## Прейскурант 2020
№ п/п | Код поверки | Наименование | Тип (спецификация) | Стоимость поверки на оборудовании ФБУ "Ростест-Москва" (руб.) | Возможность поверки на месте эксплуатации | Стоимость поверки на месте эксплуатации | Входит в постановление Правительства РФ № 250 | Стоимость калибровки на оборудовании ФБУ "Ростест-Москва" (руб.) по типовой методике
|  |  |  | цена без НДС |  | цена без НДС |  | цена без НДС
Раздел I. Поверка, калибровка СИ и аттестация испытательного оборудования
1. СИ медицинского назначения и техническое обслуживание медицинской техники
1 | 01 | СИ функциональной диагностики (ФД), измеряющие биопотенциалы
2 | 01.01 | Комплексы аппаратно-программные (компьютеризованные) для функциональной диагностики | б/т | 5550 | + | 5550
3 | 01.07 | Комплексы аппаратно-программные (компьютеризованные) для функциональной диагностики с каналом спирометрии | б/т | 12900 | + | 12900
4 | 01.02 | Электрокардиографы | б/т | 1850 | + | 2600
5 | 01.03 | Электроэнцефалографы 12- и 24- канальные, миографы | б/т | 3750 | + | 3750
6 | 01.04 | Реографы, реоанализаторы | б/т | 2930 | + | 2930
7 | 01.05 | Системы длительного мониторирования ЭКГ (по Холтеру) | б/т | 1660 | + | 1660
8 | 01.06 | Пульсоксиметры | б/т | 2190 | + | 2190
9 | 02 | СИ ФД, измеряющие параметры внешнего дыхания
10 | 02.01 | Спирографы, спирометры, спироанализаторы | б/т (все режимы) | 7300 | + | 7300
11 | 02.03 | Спирометры сухие | ССП | 1550 | + | 1550
12 | 02.04 | Волюметры, пневмотахометры | б/т | 1550 | + | 1550
13 | 02.05 | Капнометры | б/т | 7800 | + | 7800
14 | 02.06 | Пикфлоуметры | б/т | 3300 | + | 3300
15 | 03 | Измерители артериального давления (АД)
16 | 03.01 | Измерители артериального давления механические | б/т | 230 | + | 350
17 | 03.02 | Измерители артериального давления электронные | б/т | 410 | + | 600
18 | 03.03 | Системы длительного мониторирования АД | б/т | 1660 | + | 1660
19 | 03.04 | Комплексы длительного мониторирования ЭКГ/АД | б/т | 3410 | + | 3410
20 | 03.05 | Сфигмометры, сфигмографы, измерители параметров сердечно-сосудистой системы | б/т | 5000 | + | 5000
21 | 04 | Весы
22 | 04.01 | Весы медицинские | б/т |  | + | 2350
23 | 04.02 | Весы электронные лабораторные | б/т (с НПВ до 60 кг. высокого класса точности) |  | + | 1869.99 | 26
24 | 04.03 | Весы электронные до 30 кг | б/т (до 30 кг. обычного класса точности) |  | + | 844.88 | 28
25 | 04.04 | Весы технические и циферблатные до 50 кг | б/т, до 50 кг |  | + | 535.09 | 30
26 | 04.05 | Весы ручные аптечные | б/т |  | + | 218
27 | 04.06 | Весы платформенные электронные и механические | б/т (с НПВ от 30 до 150 кг) |  | + | 1605.26 | 32
28 | 04.07 | Весы платформенные электронные и механические | б/т (с НПВ от 150 до 600 кг) |  | + | 2241.74 | 33
29 | 04.08 | Весы лабораторные электронные | б/т (с НПВ до 1000 г, КТ специальный) |  | + | 2675.44 | 29
30 | 04.09 | Весы аналитические | б/т (КТ специальный) |  | + | 1971.38 | 36
31 | 04.10 | Весы рычажные от 50 кг до 500 кг | б/т (от 50 до 500 кг) |  | + | 2430
32 | 04.11 | Весы лабораторные механические, торсионные | б/т (1-4 разряды, кл. 1-4) |  | + | 1870
33 | 04.12 | Весы торговые для определения массы и стоимости товара | б/т (с НПВ до 30 кг, КТ средний) |  | + | 1070,18 | 34
34 | 04.13 | Весы лабораторные электронные | б/т (с НПВ до 60 кг, среднего класса точности) |  | + | 1408.13 | 27
35 | 04.14 | Весы медицинские для взвешивания детей | б/т |  | + | 1140
36 | 05 | Ростомеры
37 | 05.01 | Ростомеры | б/т | 930 | + | 930
38 | 05.02 | Весы-ростомеры электронные медицинские | б/т | 3030 | + | 3030
39 | 06 | Многоканальные мониторы медицинские
40 | 06.01 | Мониторы пациента | б/т | 2800 | + | 2800
41 | 06.02 | Мониторы пациента многофункциональные | б/т | 5300 | + | 5300
42 | 06.03 | Мониторы фетальные, мониторы матери и плода | б/т | 6400 | + | 6400
43 | 06.04 | Мониторы прикроватные с капнометрией | б/т | 10200 | + | 10200
44 | 07 | Дозиметры рентгеновского излучения клинические
45 | 07.01 | Дозиметры рентгеновского излучения клинические, дозиметры клинические для контроля радиологических процедур, измерители произведения дозы на площадь | ДРК-1, VacuDap, KermaX plus, Diamentor (с одной камерой) | 8448.75 | + | 8448.75 | 115
46 | 07.02 | Дозиметры рентгеновского излучения клинические, дозиметры клинические для контроля радиологических процедур, измерители произведения дозы на площадь | ДРК-1, VacuDap, KermaX plus, Diamentor (с двумя камерами) | 11828.25 | + | 11828.25 | 116
47 | 08 | СИ клинико-диагностических лабораторий (КДЛ)
48 | 08.01 | Анализаторы медицинские | б/т |  | + | 6300
49 | 08.02 | Анализаторы крови, электролитов и газов крови | б/т |  | + | 6300
50 | 08.03 | Анализаторы мочи | б/т |  | + | 6300
51 | 08.04 | Фотометры, анализаторы фотометрические универсальные | б/т |  | + | 2253 | 103
52 | 08.05 | Фотометры медицинские | б/т |  | + | 7620
53 | 08.06 | Гемоглобинометры | б/т |  | + | 3320
54 | 08.07 | Фотоэлектроколориметры, колориметры фотоэлектрические, колориметры фотоэлектрические концентрационные, колориметры фотоэлектрические однолучевые | б/т |  | + | 1689.75 | 104
55 | 08.08 | Анализаторы иммуноферментные | б/т |  | + | 7620
56 | 08.09 | Глюкометры | б/т |  | + | 2700
57 | 08.10 | Рефрактометры лабораторные типа АББЕ | б/т |  | + | 2421.98 | 106
58 | 08.12 | Анализаторы биохимические | б/т |  | + | 10500
59 | 08.13 | Анализаторы гематологические, показатели гемостаза | б/т |  | + | 5700
60 | 08.14 | Коагулометры | б/т |  | + | 4400
61 | 08.15 | Денситометры | б/т |  | + | 6500
62 | 08.16 | Спектрофотометры | б/т |  | + | 4449.68 | 109
63 | 08.17 | Центрифуги медицинские | б/т | 2080 | + | 2080
64 | 08.19 | Водяные бани | б/т |  | + | 3650
65 | 09 | СИ офтальмологии
66 | 09.01 | Авторефрактометры офтальмологические аналоговые и цифровые | б/т |  | + | 5040
67 | 09.02 | Автокераторефрактотонометр офтальмологические аналоговые и цифровые | б/т |  | + | 7400
68 | 09.03 | Офтальмометры, кератометры | б/т |  | + | 3100
69 | 09.04 | Диоптриметры аналоговые, цифровые, проекционные и окулярные | б/т |  | + | 4530
70 | 09.06 | Периметры офтальмологические | б/т |  | + | 4400
71 | 09.07 | Тонометры офтальмологические | б/т |  | + | 4700
72 | 09.08 | Синоптофоры | б/т |  | + | 3000
73 | 10 | Аппараты физиотерапии
74 | 10.01 | Аппараты дарсонвализации, гальванизации, электростимуляции, магнито-лазерной терапии, УЗ-, НЧ-, УВЧ-, СВЧ-, ингаляторы, облучатели медицинские | б/т | 1300 | + | 1300
75 | 10.02 | Аппараты терапии импортные | б/т | 2130 | + | 2130
76 | 10.03 | Аппараты терапии комбинированные | б/т | 2600 | + | 2600
77 | 11 | Реанимационное и операционное оборудование
78 | 11.01 | Дефибрилляторы-мониторы | б/т | 3430 | + | 3430
79 | 11.02 | Дефибрилляторы | б/т | 1970 | + | 1970
80 | 11.03 | Аппараты искусственной вентиляции легких с пневматическим приводом | б/т | 2080 | + | 2080
81 | 11.05 | Кювезы, инкубаторы для новорожденных, реанимационные столы для новорожденных, столы неонатальные для новорожденных | б/т |  | + | 10000
82 | 11.06 | Аппараты наркозно-дыхательные, аппараты искусственной вентиляции легких (кроме пневматических) | б/т |  | + | 8320
83 | 11.07 | Электрохирургические ножи и коагуляторы, аппараты для хирургической деатермии | б/т | 10000
84 | 12 | Стерилизационное оборудование
85 | 12.03 | Автоклавы, инкубаторы, стерилизаторы, термостаты суховоздушные, шкафы сушильные | б/т (объем до 500 л, за один температурный режим) | 5750 | + | 11500
86 | 12.04 | Автоклавы, инкубаторы, стерилизаторы, термостаты суховоздушные, шкафы сушильные | б/т (объем свыше 500 л, за один температурный режим) | 7000 | + | 11500
87 | 12.10 | Инкубаторы CO2 | б/т (за один температурный режим и одну концентрацию углекислого газа) |  | + | 8630
88 | 12.05 | Гидравлические испытания паровых стерилизаторов | б/т (объем до 100 л) |  | + | 31000
89 | 12.06 | Гидравлические испытания паровых стерилизаторов | б/т (объем свыше 100 л) |  | + | 46000
90 | 12.07 | Манометры паровых стерилизаторов со снятием/установкой для поверки на месте эксплуатации | б/т |  | + | 4700
91 | 12.08 | Манометры импортных паровых стерилизаторов со снятием/установкой для поверки на месте эксплуатации | б/т |  | + | 7000
92 | 12.09 | Дополнитнльная температурная точка теплового оборудования (каждая сверх первой) | б/т |  | + | 1260
93 | 12.11 | Дополнитнльная концентрация углекислого газа инкубатора CO2 (каждая сверх первой) | б/т |  | + | 1260
94 | 13 | Дезинфекционное оборудование
95 | 13.01 | Излучатели (лампы) бактерицидные | Излучатели (лампы) бактерицидные МКС 1 лампы | 230 | + | 340
96 | 14 | Холодильное оборудование
97 | 14.01 | Холодильники однокамерные фармацевтические, бытовые | б/т (однокамерные) |  | + | 5750
98 | 14.02 | Холодильники двухкамерные фармацевтические, бытовые | б/т (двухкамерные) |  | + | 6230
99 | 14.05 | Морозильники | б/т (объем до 500 л) | 5750 | + | 11500
100 | 14.06 | Морозильники | б/т (объем свыше 500 л) | 7000 | + | 11500
101 | 15 | Рентгеновские аппараты, установки и комплексы, магниторезонансные томографы
102 | 15.01 | Аппараты и комплексы медицинские рентгеновские диагностические флюорографические, передвижные, дентальные прицельные, денситометры | б/т |  | + | 9300
103 | 15.02 | Аппараты и комплексы медицинские рентгеновские диагностические, хирургические (С-дуги), урологические, дентальные панорамные (ортопантомографы), ангиографические, маммографические, симуляторы для лучевой терапии, литотрипторы, терапевтические | б/т |  | + | 11400
104 | 15.03 | Компьютерные томографы, магнитно-резонансные томографы | б/т |  | + | 12000
105 | 15.04 | Радиационный (дозиметрический) контроль рентгеновских кабинетов, помещений и территорий смежных с ними | б/т |  | + | 6000
106 | 15.06 | Формирование таблиц эффективных доз облучения пациентов при проведении рентгенодиагностических исследований | один режим исследования |  | + | 400
107 | 16 | Аппараты ультразвуковой диагностики
108 | 16.01 | Аппараты УЗ-диагностики в "В" режиме, эхоэнцефалографы, эхоэнцефалоскопы | б/т |  | + | 5020
109 | 16.02 | Аппараты УЗ-диагностики с доплеровским каналом | б/т |  | + | 6120
110 | 17 | Поверка образцовых средств измерений (средств контроля)
111 | 17.01 | Генераторы функциональные | Диатест | 3800
112 | 17.02 | Генераторы функциональные, генераторы сигналов пациента | ГФ, Диатест-4, PS, MPS, UNI-SIM, Prosim | 11000
113 | 17.03 | Блоки переменных нагрузок | Fluke 7010 | 1960 |  |  |  | 9560
114 | 17.04 | Измерители мощности ультразвука | б/т | 6210 |  |  |  | 18700
115 | 17.05 | Измерители мощности и частоты | ИМЧ-01, ИМ-УВЧ | 6210
116 | 17.06 | Измерители энергии высоковольтного импульса | ИЭВИ-02 | 6210
117 | 17.08 | Тестеры, меры, устройства, установки для поверки пульсовых оксиметров, тестеры пульсоксиметрических приборов | МППО, МППО-2, МППО-2М, ТПО-02 | 10400
118 | 17.13 | Установки для поверки каналов измерения частоты пульса измерителей артериального давления | УПКЧП, УПКЧП-1 | 4160
119 | 17.09 | Установки поверочные, стенды для поверки спирометрических приборов, меры для поверки измерителей дыхательного объема, модели легких пневматические электронные | ГВП Фантом-Спиро, ГВП Фантом-Спиро М, МЛП-1Э, МЛП-2Э | 10400
120 | 17.10 | Дозаторы медицинские, лабораторные, поршневые | ДП-2,4; ДП-1,0 | 5200
121 | 17.14 | Измерители энергии высоковольтного импульса, анализаторы дефибриллятора, анализаторы дефибриллятора/транскутанного кардиостимулятора | Impulse 6000D, Impulse 7000DP | 9560
122 | 17.15 | Меры длин акустических, многофункциональные фантомы | Gammex 403GS LE, Gammex 404GS LE, Gammex 405GSX LE, Gammex 406 LE, Gammex 1425A LE, Gammex 1430 LE, ATS 539 | 10400 |  |  |  | 20800
123 | 17.16 | Установки для поверки каналов измерения давления, установки для поверки каналов измерения давления и частоты пульса, калибраторы артериального давления и частоты пульса | УПКД-2, УПКД-3, BP Pump | 7280
124 | 18 | Инфузионные устройства
125 | 18.01 | Инфузионные насосы, инфузоматы, линеоматы, инфузоры, шприцевые дозаторы, перфузоры, дозаторы медицинские | б/т | 6200
126 | 19 | Техническое обслуживание и ремонт изделий медицинской техники
127 | 19.01 | Выезд специалиста на диагностику общебольничного оборудования | б/т |  | + | 15000
128 | 19.02 | Выезд специалиста на диагностику. Отделение офтальмологии | б/т |  | + | 20000
129 | 19.03 | Выезд специалиста на диагностику. Операционное отделение и отделение анестезиологии и реанимации | б/т |  | + | 30000
130 | 19.04 | Выезд специалиста на диагностику. Отделение стерилизации | б/т |  | + | 30000
131 | 19.05 | Выезд специалиста на диагностику. Отделение ультразвуковой диагностики | б/т |  | + | 30000
132 | 19.06 | Выезд специалиста на диагностику. Отделение стоматологии | б/т |  | + | 25000
133 | 19.07 | Выезд специалиста на диагностику. Отделение КТ и МРТ | б/т |  | + | 50000
134 | 19.08 | Выезд специалиста на диагностику. Отделение КДЛ | б/т |  | + | 25000
135 | 19.09 | Выезд специалиста на диагностику. Отделение функциональной диагностики | б/т |  | + | 15000
136 | 19.10 | Выезд специалиста на диагностику. Физиотерапевтическое отделение | б/т |  | + | 15000
137 | 19.11 | Выезд специалиста на диагностику. Рентгенологическое отделение | б/т |  | + | 30000
138 | 19.12 | Ремонт средств измерений | б/т | * |  | *
139 |  | 2. Радиотехнические СИ, виброакустические СИ, СИ времени и частоты, СИ телерадиовещательной аппаратуры
140 |  | 2.1. СИ времени и частоты, СИ телерадиовещательной аппаратуры
141 | 01 | Телевизионная приемно-передающая аппаратура, аппаратура цифровой связи
142 | 01.01 | Анализаторы кабельных сетей, приборы кабельные | б/т | 7500
143 | 01.03 | Приёмники телевизионные измерительные | б/т | 9500
144 | 01.04 | Приборы телевизионные тестовые | ЛАСПИ | 3500
145 | 01.07 | Измерители уровня телевизионного сигнала (малогабаритные) | б/т | 4500
146 | 01.08 | Измерители уровня телевизионного сигнала (аналоговый и спутниковый), измерители уровня звукового сигнала и установки специальные | б/т | 8500
147 | 01.11 | Генераторы телевизионных и видеосигналов | б/т | 9500
148 | 01.12 | Генераторы телевизионных сигналов, генераторы трассоискателей | б/т | 7500
149 | 01.14 | Анализаторы телевизионные, тестеры телерадиовещательные, анализаторы систем связи, демодуляторы телевизионные всех типов для аналогового ТВ, анализаторы транспортного потока, КС Тестеры, ионозонды | б/т | 10500
150 | 01.16 | Комплексы измерительные телевизионные | б/т | 19000
151 | 01.17 | Передатчики телевизионные аналогового вещания | б/т | 22200
152 | 02 | Источники временных интервалов, сдвигов
153 | 02.01 | Источники временных сдвигов | И1-8 | 2700
154 | 02.04 | Измерители временных интервалов | И2-… | 4400
155 | 02.05 | Измерители временных отклонений | б/т | 20500
156 | 03 | Приемники-компараторы частотные и фазовые
157 | 03.03 | Компараторы частоты | Ч7-12, Ч7-39, ЧК7-51 | 4800
158 | 03.03 | Компараторы частоты | Ч7-12, Ч7-39, ЧК7-51, ПК-66 | 4600
159 | 03.05 | Компараторы частоты | ЧК7-1012, Ч7-1014, Ч7-1014/1, ЧК7-1011/2 | 6000
160 | 03.05 | Компараторы частоты | ЧК7-1012, Ч7-1014, Ч7-1014/1, ЧК7-1011/2 | 6000
161 | 03.06 | Компараторы частоты | Ч7-308А (VCH-308А), ЧК7-1011/1, ЧК7-54, Ч7-1013 | 16500
162 | 03.07 | Калибраторы частоты, блоки компараторов фазовых | VCH-313, VCH-314, Ч7-48 | 19000
163 | 03.09 | Приемники-компараторы | б/т | 5000
164 | 05 | Синтезаторы и генераторы частоты
165 | 05.01 | Синтезаторы частоты | до 1 ГГц | 5200
166 | 05.02 | Синтезаторы частоты | до 4 ГГц | 6500
167 | 05.03 | Синтезаторы частоты | до 40 ГГц | 11500
168 | 05.05 | Генераторы опорного сигнала | ГОС-1 | 15200
169 | 05.07 | Устройства поверки вторичной аппаратуры систем измерений количества и показателей качества нефти, нефтепродуктов и газа | УПВА, УПВА-Т, УПВА-эталон (цена за один частотный выход) | 2100
170 | 06 | Стандарты частоты и времени
171 | 06.01 | Стандарты частоты и времени рубидиевые, частотомеры с рубидиевым опорным генератором | б/т | 15000
172 | 06.02 | Стандарты частоты и времени рубидиевые с встроенным компаратором частотным, стандарты частоты и времени рубидиевые с встроенным приемником ГНСС | б/т | 16000
173 | 06.04 | Стандарты частоты и времени рубидиевые с встроенным приемником ГНСС и с компаратором частотным | б/т | 20000
174 | 07 | Усилители малошумящие, фильтры
175 | 07.03 | Усилители широкополосные | У3-28, У3-33, У3-29 (без детекторных головок), Я3Ч-31/1 | 3000
176 | 07.04 | Усилители НЧ | б/т | 8000
177 | 07.05 | Усилители ВЧ | б/т | 10500
178 | 08 | Приборы счетные
179 | 08.02 | Устройства, калибраторы защитного отключения, измерители задержки срабатывания автоматических выключателей | б/т | 2500
180 | 08.03 | Приборы счетные одноканальные | ПСО2 | 1300
181 | 08.04 | Счетчики программные реверсивные, счетчики оборотов, измерители длины длинномерных материалов | б/т | 2800
182 | 08.05 | Счетчики циклов, периодомеры, счетчики импульсов, модули счетного ввода, счетчики моточасов | б/т | 1500
183 | 08.07 | Измерители параметров реле, реле времени | б/т | 2100
184 | 09 | Секундомеры и устройства проверки
185 | 09.02 | Секундомеры механические | б/т | 450
186 | 09.03 | Секундомеры электрические | б/т | 500
187 | 09.04 | Секундомеры электронные (ручные), таймеры, шагомеры | б/т | 800
188 | 09.05 | Миллисекундомеры электронные | б/т | 1100
189 | 09.06 | Секундомеры-калибраторы, секундомеры-таймеры, индикаторы темпа, часы судовые | б/т | 2500
190 | 09.07 | Секундомеры электронные с таймерным выходом | б/т | 2365.65 |  |  | 95
191 | 09.09 | Приборы проверки хода часов | ППЧ-7М | 2500
192 | 09.10 | Приборы проверки часов электронные | ППЧ-1э, ППЧ | 4500
193 | 09.13 | Установки для поверки механических секундомеров, имитаторы импульсного хода часов | б/т | 4200
194 | 09.14 | Хронометры баллистические | РУШ | 1700
195 | 09.15 | Хронометры | АЧС-1, 6МХ, 60 ЧП | 2600
196 | 09.16 | Синхронометры | б/т | 4000
197 | 09.17 | Системы видеофиниша компьютерные, установки поверочные, приборы для поверки тахографов | б/т | 7800
198 | 10 | Частотомеры
199 | 10.01 | Частотомеры щитовые | б/т | 1350
200 | 10.02 | Частотомеры электронносчетные вычислительные, частотомеры-хронометры | б/т | 3120
201 | 10.03 | Частотомеры электронносчетные импортные | б/т | 6750
202 | 10.04 | Частотомеры электронносчетные с рубидиевым опорным генератором | АКИП-5102 | 8700
203 | 10.04 | Частотомеры электронносчетные с рубидиевым опорным генератором | АКИП-5102 | 9000
204 | 10.05 | Частотомеры универсальные, генераторы комплексной проверки системы регулирования скорости | б/т | 6000
205 | 10.06 | Частотомеры резонансные | б/т | 2800
206 | 10.07 | Частотомеры электронносчетные | Ф5035 | 2390
207 | 11 | Конвекторы, преобразователи частоты
208 | 11.01 | Делители частоты, преобразователи функциональные | Ф5093, ФП-2, ЦУР-1 | 3000
209 | 11.02 | Конвертеры | б/т | 1700
210 | 11.03 | Умножители частоты | б/т | 2500
211 | 11.04 | Преобразователи частоты | б/т | 7500
212 | 11.05 | Преобразователи частоты автоматические, блоки сменные к частотомерам | б/т | 1300
213 | 12 | Пробники тока, напряжения, токосъемники, эквиваленты сети
214 | 12.01 | Пробники тока, индукторы магнитные | б/т (до 40 ГГц) | 5000
215 | 12.02 | Пробники напряжения | б/т (до 40 ГГц) | 5000
216 | 12.03 | Токосъемники измерительные | б/т (до 40 ГГц) | 5000
217 | 12.04 | Эквиваленты сети | б/т (до 40 ГГц) | 10500
218 |  | 2.2. Радиотехнические СИ
219 | 01 | Анализаторы спектра, анализаторы цепей, приемники измерительные
220 | 01.01 | Анализаторы спектра HЧ | С4-12 | 3600 |  |  |  | -
221 | 01.02 | Анализаторы спектра, анализаторы цепей и приемники измерительные, комплексы измерительные ВЧ-связи, анализаторы телефонных каналов | б/т (в диапазоне частот от 3 Гц до 7,5 ГГц) | 11000 |  |  |  | 11000
222 | 01.03 | Анализаторы спектра, анализаторы цепей и приемники измерительные | б/т (в диапазоне частот от 3 Гц до 14 ГГц) | 16000 |  |  |  | 16000
223 | 01.04 | Анализаторы спектра, анализаторы цепей и приемники измерительные | б/т (в диапазоне частот от 3 Гц до 30 ГГц) | 22000 |  |  |  | 22000
224 | 01.05 | Анализаторы спектра, анализаторы цепей и приемники измерительные | б/т (в диапазоне частот от 3 Гц до 50 ГГц) | 29500 |  |  |  | 29500
225 | 01.06 | Анализаторы спектра, приемники измерительные | б/т (в диапазоне частот от 3 Гц до 67 ГГц) | 40000 |  |  |  | 40000
226 | 01.07 | Анализаторы цепей | б/т (в диапазоне частот от 3 Гц до 7,5 ГГц) 4 измерительных порта | 16000 |  |  |  | 16000
227 | 01.08 | Анализаторы цепей | б/т (в диапазоне частот от 3 Гц до 14 ГГц) 4 измерительных порта | 24000 |  |  |  | 24000
228 | 01.09 | Анализаторы цепей | б/т (в диапазоне частот от 3 Гц до 30 ГГц) 4 измерительных порта | 33000 |  |  |  | 33000
229 | 01.10 | Анализаторы цепей | б/т (в диапазоне частот от 3 Гц до 50 ГГц) 4 измерительных порта | 45000 |  |  |  | 45000
230 | 02 | Аттенюаторы
231 | 02.01 | Аттенюаторы коаксиальные переменные | Д2-13 (за 1 частоту) | 700 |  |  |  | 1000
232 | 02.02 | Аттенюаторы резисторные фиксированные | Д2-9 (за 1 частоту) | 1100 |  |  |  | 1300
233 | 02.03 | Аттенюаторы фиксированные, аттенюаторы переменные | б/т (за 1 частоту) | 1250 |  |  |  | 1500
234 | 02.04 | Аттенюаторы ступенчатые | до 1 ГГц | 5400 |  |  |  | 6500
235 | 02.06 | Аттенюаторы ступенчатые, делители мощности | свыше 1 ГГц | 9700 |  |  |  | 12000
236 | 02.05 | Аттенюаторы волноводные поляризационные | б/т | 6500 |  |  |  | 8500
237 | 03 | Блоки измерительные
238 | 03.01 | Блоки сменные к измерителям АМ (к СК3-) | Я4С-103 | 1100
239 | 03.01 | Блоки сменные к измерителям АМ (к СК3-) | Я4С-103 | 1100
240 | 03.02 | Блоки измерительные к ваттметрам | HP435B | 1100
241 | 03.03 | Блоки измерительные к ваттметрам | б/т | 2200
242 | 03.04 | Блоки сменные функциональные к осциллографу универсальному | Я4С-100 | 550
243 | 04 | Ваттметры поглощаемой мощности и преобразователи
244 | 04.01 | Ваттметры поглощаемой мощности | (М3-...) за один преобразователь | 3900 |  |  |  | 10500
245 | 04.02 | Ваттметры поглощаемой мощности | М3-58/1 | 6900 |  |  |  | 10900
246 | 04.03 | Ваттметры поглощаемой мощности | (М3-...) (в диапазоне частот от 20 МГц до 18 ГГц, 2 разряд за один преобразователь) | 10900 |  |  |  | 10900
247 | 04.04 | Ваттметры поглощаемой мощности | М3-28 | 19700 |  |  |  | 19700
248 | 04.05 | Преобразователи измерительные, ваттметры поглощаемой мощности, измерители мощности | б/т (в диапазоне частот от 0 до 6 ГГц) | 8300 |  |  |  | 8300
249 | 04.06 | Преобразователи измерительные, ваттметры поглощаемой мощности, измерители мощности | б/т (в диапазоне частот от 0 до 18 ГГц) | 11400 |  |  |  | 11400
250 | 04.07 | Преобразователи измерительные, ваттметры поглощаемой мощности, измерители мощности | б/т (в диапазоне частот от 0 до 50 ГГц) | 22800 |  |  |  | 22800
251 | 05 | Вольтметры
252 | 05.01 | Вольтметры аналоговые переменного тока | б/т, до 30 МГц | 1750 |  |  |  | 3000
253 | 05.03 | Вольтметры селективные, микровольтметры селективные, нановольтметры селективные | б/т | 6200 |  |  |  | 8000
254 | 05.04 | Вольтметры диодные компенсационные, вольтметры аналоговые переменного тока | В3-49, до 1 ГГц | 7800 |  |  |  | 10000
255 | 06 | Генераторы сигналов, импульсов
256 | 06.01 | Генераторы сигналов высокочастотные | Г4-102А | 2200 |  |  |  | 6000
257 | 06.02 | Генераторы ВЧ отечественные | Г4-80 | 3000 |  |  |  | 6000
258 | 06.03 | Генераторы ВЧ отечественные | ГСС-05 | 6000 |  |  |  | 7500
259 | 06.04 | Генераторы ВЧ отечественные | Г4-82 | 7800 |  |  |  | 7800
260 | 06.05 | Генераторы уровня | PS-19, ПВВ-1 | 6200 |  |  |  | 6200
261 | 06.06 | Генераторы испытательных импульсов | И1-18, Г9-1 | 6700 |  |  |  | 6700
262 | 06.07 | Генераторы испытательных импульсов | И1-15, -16, -12, -14, -11 | 9300 |  |  |  | 9300
263 | 06.08 | Генераторы НЧ | Г3-51 | 1970 |  |  |  | 6000
264 | 06.09 | Генераторы НЧ прецизионные | Г3-112 | 2500 |  |  |  | 6000
265 | 06.10 | Генераторы сигналов | б/т (в диапазоне частот до 3 ГГц) | 6200 |  |  |  | 6200
266 | 06.11 | Генераторы сигналов | б/т (в диапазоне частот до 18 ГГц) | 9300 |  |  |  | 9300
267 | 06.12 | Генераторы сигналов | б/т (в диапазоне частот до 26,5ГГц) | 12000 |  |  |  | 12000
268 | 06.13 | Генераторы сигналов | б/т (в диапазоне частот до 50 ГГц) | 17500 |  |  |  | 17500
269 | 06.16 | Генераторы сигналов функциональные, генераторы сигналов сложной и специальной формы, генераторы уровня, генераторы НЧ, калибраторы кажущихся зарядов, приборы измерительные | б/т | 6200 |  |  |  | 6200
270 | 06.17 | Генераторы импульсов, кодовых последовательностей, усилители импульсных сигналов | б/т | 9300 |  |  |  | 9300
271 | 08 | Измерители коэффициента АМ, ЧМ, уровня
272 | 08.03 | Измерители коэффициента АМ, ЧМ, блоки сменные к измерителям АМ (к СК3-) | б/т | 6200 |  |  |  | 6200
273 | 09 | Измерители коэффициента нелинейных искажений
274 | 09.01 | Измерители коэффициента нелинейных искажений | С6-5 | 2100
275 | 09.02 | Измерители коэффициента нелинейных искажений | б/т | 3500
276 | 10 | Измерители КСВH, приборы для исследования АЧХ
277 | 10.01 | Измерители КСВH волноводные за сечение, приборы для исследования АЧХ | б/т | 9300 |  |  |  | 9300
278 | 10.02 | Измерители КСВH коаксиальные, измерители полных сопротивлений | б/т | 13000 |  |  |  | 13000
279 | 11 | Измерители переходного затухания
280 | 11.01 | Измерители переходного затухания | ИПЗ-АЛ | 4600
281 | 12 | Измерители разности фаз
282 | 12.01 | Измерители разности фаз, калибраторы фазы | б/т | 10900
283 | 13 | Измерители уровня
284 | 13.01 | Измерители уровня, псофометры, рефлектометры, измерители параметров кабельных линий, измерители переходного затухания | б/т | 6200 |  |  |  | 6200
285 | 13.02 | Тестеры абонентских линий | б/т | 10900
286 | 13.03 | Меры КСВН и полного сопротивления | Э9-155, Э9-156 (за 1 нагрузку) | 2700
287 | 14 | Калибраторы переменного напряжения широкополосные
288 | 14.01 | Калибраторы переменного напряжения широкополосные | H5-3 | 13500
289 | 15 | Комплексы активного радиомониторинга измерительные
290 | 15.01 | Комплексы активного радиомониторинга измерительные, комплексы программно-аппаратные, приборы радиолокационные установки радиоконтроля измерительные | б/т | 18700
291 | 16 | Магазины затухания
292 | 16.01 | Магазины затухания | б/т (за 1 частоту) | 2600 |  |  |  | 2600
293 | 17 | Нагрузки коаксиальные
294 | 17.01 | Нагрузки коаксиальные | D50-200 | 3800 |  |  |  | 3800
295 | 17.02 | Нагрузки коаксиальные | Э9-4А | 6200 |  |  |  | 6200
296 | 17.03 | Нагрузки коаксиальные | Э9-13А, Э9-14А, Э9-15 (за 1 нагрузку) | 2600 |  |  |  | 2600
297 | 18 | Осциллографы, логические анализаторы
298 | 18.01 | Осциллографы | С1-49 | 2100
299 | 18.02 | Синхроскопы импульсные | С1-5 (СИ-1) | 3100
300 | 18.03 | Осциллографы универсальные | С1-151 | 4300
301 | 18.04 | Осциллографы | С7-13 | 7200
302 | 18.05 | Осциллографы, блоки сменные к осциллографам | б/т (полоса пропускания до 350 МГц) | 4300 |  |  |  | 5000
303 | 18.06 | Осциллографы, блоки сменные к осциллографам | б/т (полоса пропускания до 3 ГГц) | 5400 |  |  |  | 6000
304 | 18.07 | Осциллографы, блоки сменные к осциллографам | б/т (полоса пропускания до 12 ГГц) | 6700 |  |  |  | 7000
305 | 18.08 | Осциллографы, блоки сменные к осциллографам, измерители потерь достоверности | б/т (полоса пропускания свыше 12 ГГц) (по АЧХ) | 16000 |  |  |  | 16000
306 | 18.09 | Осциллографы-мультиметры, осциллографы с функцией генератора | б/т (полоса пропускания до 3 ГГц) | 6200 |  |  |  | 8000
307 | 18.10 | Осциллографы-анализаторы спектра, датчики тока ВЧ | б/т (полоса пропускания до 7,5 ГГц) | 11000 |  |  |  | 11000
308 | 18.11 | Логические анализаторы, анализаторы цифровых сигналов, блоки связи | до 34 каналов | 10400
309 | 18.12 | Логические анализаторы, анализаторы цифровых сигналов | до 102 каналов | 12500
310 | 18.13 | Логические анализаторы, анализаторы цифровых сигналов, блоки обработки и передачи данных | до 204 каналов | 16500
311 | 18.14 | Осциллографы | более 4 каналов | 10000
312 | 20 | Преобразователи термисторные коаксиальные
313 | 20.01 | Преобразователи термисторные коаксиальные | б/т (за 1 частоту) | 400
314 | 21 | Приборы для исследования АЧХ
315 | 21.01 | Приборы для исследования АЧХ НЧ | Х1-40 | 4700
316 | 21.02 | Приборы для исследования АЧХ ВЧ | Х1-47 | 8800
317 | 22 | Приборы для поверки таксофонов
318 | 22.01 | Приборы для поверки таксофонов | б/т | 8500
319 | 23 | Радиотестеры (комплексы радиоизмерительные)
320 | 23.01 | Радиотестеры (комплексы радиоизмерительные), установки для измерений параметров радиостанций, приборы комбинированные, комплекты сервисные, АЧВИ | б/т | 30000 |  |  |  | 30000
321 | 24 | Системы измерения длительности соединений
322 | 24.01 | Системы измерения длительности соединений | б/т | 8500 | + | 30000
323 | 24.02 | Системы измерения передачи данных | б/т | 8500 | + | 30000
324 | 25 | Тарификаторы
325 | 25.01 | Тарификаторы, контроллеры программируемые | б/т | 1900 | + | 15000
326 | 26 | Установки для поверки вольтметров
327 | 26.01 | Установки для поверки вольтметров | В1-8 | 2280
328 | 26.02 | Установки для поверки вольтметров | В1-15 | 4470
329 | 26.04 | Установки для поверки вольтметров | В1- (до 1 ГГц) | 5400
330 | 27 | Установки радиоконтроля измерительные
331 | 27.01 | Установки радиоконтроля измерительные | ИУ-2, ИУ500 | 12000
332 | 28 | Фильтры
333 | 28.01 | Фильтры режекторные для HЧ генераторов | к Г3-121, Г3-118 |  |  |  |  | 2500
334 | 28.02 | Фильтры, формирующие спектр речевого сигнала, фильтры режекторные для HЧ генераторов | б/т |  |  |  |  | 3000
335 | 29 | Формирователи телефонных соединений
336 | 29.01 | Формирователи телефонных соединений | Призма, Призма-8, ВЕКТОР | 11800
337 | 30 | Измерители напряженности электромагнитного поля
338 | 30.01 | Измерители напряженности ближних полей | NFM-1 (с зондом Н) | 6700
339 | 30.02 | Измерители напряженности ближних полей , антенны измерительные | NFM-1 (с двумя зондами H и E) | 15000
340 | 30.05 | Измерители напряженности поля и радиопомех и селективные микровольтметры | FSM-8, SMV-8,SMV-8,SMV-6.1 | 11400 |  |  |  | 11400
341 | 30.06 | Измерители напряженности поля малогабаритные | ИПМ-101 (за 1 антенну) | 7600
342 | 30.07 | Измерители напряженности поля малогабаритные | ИПМ-101 (за 2 антенны) | 10400
343 | 30.08 | Измерители напряженности поля малогабаритные | ИПМ-101 (за 3 антенны) | 12400
344 | 30.09 | Измерители напряженности поля малогабаритные | ИПМ-101,ИПМ-101М (за 4 антенны) | 14500
345 | 30.10 | Измерители напряженности поля промышленной частоты | П3-50, ВЕ-50, ВЕ-метр | 9800 |  |  |  | 9800
346 | 30.11 | Измерители напряженности поля | П3-15, П3-16, П3-17, П3-80-ЕН500 с 1 антенной | 12000 |  |  |  | 12000
347 | 30.12 | Измерители напряженности поля | П3-21 с 1 антенной | 10400
348 | 30.13 | Измерители напряженности поля | П3-15, П3-16, П3-17 с 2 антеннами | 14700
349 | 30.14 | Измерители напряженности поля | П3-21 с 2 антеннами | 15600
350 | 30.15 | Измерители напряженности поля | П3-21 с 3 антеннами | 17100
351 | 30.16 | Измерители напряженности поля | П3-15, П3-17 с 4 антеннами | 20500
352 | 30.17 | Измерители напряженности поля | П3-21 с 4 антеннами | 18700
353 | 30.18 | Измерители напряженности поля | П3-15, П3-17 с 5 антеннами | 24000
354 | 30.19 | Измерители напряженности электростатического поля | СТ-01, FMX | 9300 |  |  |  | 9300
355 | 30.20 | Измерители напряженности электростатического поля | П3-27 | 14500
356 | 30.22 | Измерители напряженности электростатического поля, антенны изотропные | ЭСПИ-301 | 15000 |  |  |  | 15000
357 | 30.24 | Измерители напряженности электрического поля, пробники электрического поля | EMM-4, ИНЭП-8, РММ | 14500 |  |  |  | 14500
358 | 30.25 | Измеритель напряженности электростатического поля | EMF-58 | 14500
359 | 31 | Измерители параметров полей
360 | 31.01 | Измерители параметров электрических и магнитных полей | П3-70, П3-70/1 (1 антенна) | 10900 |  |  |  | 10900
361 | 31.02 | Измерители параметров электрических и магнитных полей | П3-70, П3-70/1 (3 антенны) | 22800 |  |  |  | 22800
362 | 31.03 | Измерители параметров электрических и магнитных полей | П3-70, П3-70/1 (4 антенны) | 28000 |  |  |  | 28000
363 | 31.04 | Измерители параметров электрических и магнитных полей | П3-70, П3-70/1, ИМП-05 (с двумя антеннами) | 17600 |  |  |  | 17600
364 | 31.05 | Измерители параметров электрических и магнитных полей | П3-70, П3-70/1, П3-70 (с пятью антеннами) | 33000 |  |  |  | 33000
365 | 32 | Измерители плотности потока энергии
366 | 32.01 | Измерители плотности потока энергии | П3-9А, П3-9Б, П3-9В | 33000 |  |  |  | 33000
367 | 32.02 | Измерители плотности потока энергии | П3-19А,П3-18, П3-19, П3-20 | 18500 |  |  |  | 18500
368 | 32.03 | Измерители плотности потока энергии | П3-18А | 16000 |  |  |  | 16000
369 | 32.05 | Измерители плотности потока энергии | П3-9Г | 82000 |  |  |  | 82000
370 | 32.06 | Измеритель плотности потока энергии | П3-30 (за 4 антенны) | 31000 |  |  |  | 31000
371 | 32.07 | Измеритель плотности потока энергии | П3-30 (за 3 антенны) | 26000 |  |  |  | 26000
372 | 32.08 | Измеритель плотности потока энергии | П3-30 (за 2 антенны) | 23000 |  |  |  | 23000
373 | 32.09 | Измеритель плотности потока энергии | П3-30 (за 1 антенну) | 18000 |  |  |  | 18000
374 | 32.10 | Измерители плотности потока энергии электромагнитного поля | П3-33, П3-33М (за 1 антенну) | 18000 |  |  |  | 18000
375 | 33 | Измерители уровней электромагнитных излучений
376 | 33.01 | Измерители уровней электромагнитных излучений | П3-41,SRM-3006 (за 1 антенну) | 18000
377 | 33.02 | Измерители уровней электромагнитных излучений | П3-41,SRM-3006 (за 2 антенны) | 23000
378 | 33.03 | Измерители уровней электромагнитных излучений | П3-41,SRM-3006 (за 3 антенны) | 26000
379 | 33.04 | Измерители уровней электромагнитных излучений | П3-41,SRM-3006 (за 4 антенны) | 31000
380 | 33.05 | Измерители электрического поля | ИЭП-04 (с двумя антеннами) | 13000
381 | 33.06 | Измерители электрического поля | ИЭП-05 (с двумя антеннами) | 7900 |  |  |  | 7900
382 | 33.09 | Измерители электромагнитных излучений | П3-28 | 14000
383 | 33.10 | Измерители электромагнитных излучений | П3-40 | 32000
384 | 33.11 | Измерители уровней электромагнитных излучений | П3-41 (за 5 антенн) | 32000
385 | 33.12 | Измерители уровней электромагнитных излучений | П3-41, П3-31 (за 4 антенны) | 31000
386 | 33.13 | Измерители уровней электромагнитных излучений | П3-31 (за 3 антенны) | 26000
387 | 33.14 | Измерители уровней электромагнитных излучений | П3-41, П3-31 (за 2 антенны) | 23000
388 | 33.15 | Измерители уровней электромагнитных излучений | П3-31 (за 1 антенну) | 18000
389 | 33.16 | Измерители уровней электромагнитных излучений | П3-40 (за 4 антенны) | 31000
390 | 33.17 | Измерители уровней электромагнитных излучений | П3-40 (за 3 антенны) | 26000
391 | 33.18 | Измерители уровней электромагнитных излучений | П3-40 (за 2 антенны) | 23000
392 | 33.19 | Измерители уровней электромагнитных излучений | П3-40 (за 1 антенну) | 18000
393 | 33.20 | Измерители уровней электромагнитных излучений | П3-31 (за 5 антенн) | 32000
394 | 33.21 | Измерители уровней электромагнитных излучений | П3-41 (за 1 антенна) | 18000
395 | 33.22 | Измерители уровней электромагнитных излучений | П3-41 (за 3 антенны) | 26000
396 | 33.24 | Измерители электромагнитных полей | П3-60 | 17000 |  |  |  | 17000
397 | 34 | Комплексы радиоизмерительные
398 | 34.01 | Комплексы (системы) программно-аппаратные для поиска и измерений побочных э/м излучений и наводок, измерители радиопомех пеленгационные | Навигатор ПхА, Навигатор ПхВ, Навигатор ПхГ, Сигурд, Навигатор Пх, Навигатор ПхМ | 57000
399 | 34.02 | Комплексы контроля защиты речевой информации | Спрут-мини-А | 30000
400 | 34.03 | Комплексы радиоизмерительные, комплексы радиомониторинга многофункциональные портативные | 8920A, 8920B, 8921A, 8922S, 8922M, 8922P,2945B, АРК-Д1ТИ, Барс | 30000
401 | 35 | Анализаторы
402 | 35.01 | Анализаторы импульсно-кодовой модуляции, тестеры-анализаторы сетей Ethernet, анализаторы универсальные телекоммуникационных сетей | EDT-135/EDT-130/EST-125/EST-120 (новое обозначение) EDT-135/EST-125/EST-120 (старое), МАКС-Е10, МАКС-Е10, МАКС-ЕМ, EDCT 20, МАКС-Е1, Беркут | 15000
403 | 35.02 | Анализаторы параметров цифровых каналов и трактов | Victoria, AnCom | 25000
404 | 35.03 | Анализаторы параметров цифровых трактов | К507 | 5000 |  |  |  | 5000
405 | 36 | Вольтметры импульсные
406 | 36.01 | Вольтметры импульсные | В4-24, В4-24/1 | 5000
407 | 37 | Генераторы импульсные
408 | 37.01 | Генераторы импульсов точной амплитуды | Г5-75, Г5-103 | 3700
409 | 38 | Измерители девиации частоты
410 | 38.01 | Измерители девиации частоты | СК3-39, СК3-40, СК3-41 | 6900
411 | 39 | Измерители параметров транзисторов
412 | 39.02 | Измерители параметров транзисторов и диодов | б/т | 4100
413 | 40 | Установки и приборы для поверки и калибровки радиоэлектронных СИ
414 | 40.01 | Приборы для калибровки осциллографов импульсного типа | И1-17, И1-9 | 3300
415 | 40.02 | Установки для поверки вольтметров | В1-16, В1-29 | 7300
416 | 40.03 | Установки образцовые для поверки измерителей нелинейных искажений, модули для поверки калибраторов осциллографов, измерители пиковой мощности | б/т | 26000
417 | 41 | Калибраторы мощности волноводные
418 | 41.01 | Калибраторы мощности волноводные | М1-6 ÷ М1-11 | 15000
419 | 42 | Меры образцовые коаксиальные
420 | 42.01 | Меры образцовые коаксиальные | ЭК9-180 | 20000
421 | 43 | Наборы мер полного и волнового сопротивления
422 | 43.01 | Наборы мер полного и волнового сопротивления | ЭК9-145, Э9-14 | 29500
423 | 44 | Нагруки волноводные
424 | 44.01 | Нагруки волноводные | Э0-07÷Э0-11 (за 1 нагрузку) | 2700
425 | 44.02 | Нагруки волноводные | Э9-123÷ Э9-129 (за 1 нагрузку) | 2700
426 | 45 | Преобразователи термисторные волноводные
427 | 45.01 | Преобразователи термисторные волноводные | б/т (за 1 частоту) | 370
428 | 46 | Преобразователи падающий мощности
429 | 46.02 | Преобразователи падающий мощности | Я2М-21, Я2М-22, Я2М-23, Я2М-24, | 15000
430 | 47 | Приборы для поверки аттенюаторов
431 | 47.01 | Приборы для поверки аттенюаторов | Д1-13А (за 1 частоту) | 3500
432 | 47.02 | Приборы для поверки аттенюаторов | Д1-13А (за 2 частоты) | 5100
433 | 47.03 | Приборы для поверки аттенюаторов | Д1-13А (за 3 частоты) | 6800
434 | 48 | Установки для поверки аттенюаторов
435 | 48.01 | Установки для поверки аттенюаторов | Д1-14/1, Д1-14/2 | 11600
436 | 49 | Антенны измерительные
437 | 49.01 | Антенны рамочные (магнитные) до 30 МГц | EMCO 6507, EMCO 6511, EMCO 6512, АИ4-1, АИР3-1, АИР3-2, АИР3-3, П6-42А, П6-43, П6-50, НРА-02, FMA-11, ЭЛ-01, Сектор, H-30 | 11000
438 | 49.02 | Антенны измерительные до 1000 МГц | DP-1, DP-3, H-30, E-30, EFS 921X, EMC) 3248B, EMCO 93110B, HE314A1, HK116E, HL033, VUB9161, АИ5-1, ЛПА-1, П6-45, П6-46, П6-51, П6-52М/2, П6-52, П6-61, П6-62 | 11500
439 | 49.03 | Антенны измерительные до 3 ГГц | BBHA 9120F, EMCO-3160-01, EMCO-3160-02, HF214, VULB9160, VULB9161, VULB9168, АМА-30, АДА-9, ЛПА-1, П6-121, ЭЛ-05, НРА-02, HE500, BBHA 9120(G, L3F), E-3000, EMCO-3160-03, EMCO 3180, STLPxxxx, ЛПА-2-01, НБА-02, П6-68, П6-91, П6-122, HE 200 | 13500
440 | 49.04 | Антенны измерительные до 40 ГГц | HE600, BBHA9120 (A, B, C, D, E, LF), BHA 9118, DRH18, EMCO 3115, EMCO 3147, EMCO-3160-04, EMCO-3160-05, EMCO-3160-06, EMCO-3160-07, EMCO-3160-08, USLP 914xx, ESLP 9145, HF907, HL040Е, VULB9162, VULB9163, АИР-1М, ЛПА-2, ЛПА-3, П6-23А, П6-23М, П6-122М2, П6-123, П6-124, П6-125, П6-126, П6-223, П6-59, AC008, EMCO-3160-09, HL050, П6-223М, AC308R3, BBHA9170, DRH40, EMCO 3116, EMCO-3160-10, П6-128, П6-129, П6-130 | 18500
441 | 49.01 | Антенны измерительная из комплекта измерителей напряженности поля FSM-11 | FMA-11 | 11400
442 | 49.10 | Антенны измерительные из комплекта измерителей плотности потока энергии П3-9 | П6-31, П6-32, П6-17А, П6-16А, П6-10А, П6-11А, П6-30, П6-30/1 | 10400
443 | 49.12 | Антенны измерительная магнитная | П6-70 | 5000
444 | 49.13 | Антенны измерительные рупорные, рупоры широкополосные, зеркальные | б/т | 18500
445 | 49.14 | Антенны измерительные электрические, анализаторы антенные | б/т | 5500
446 | 49.15 | Антенны пассивные логопериодические | б/т | 17000
447 | 49.18 | Антенны ручные направленные | НЕ200 с 3 антеннами, HE300, Амур-М | 33000
448 | 49.19 | Антенны ручные направленные | НЕ 200 с 4 антеннами, HE400, TSEMF | 40000
449 | 49.24 | Антенна измерительная рамочная | ЭЛ-01, П6-42А | 10400
450 | 50 | Приёмники измерительные
451 | 50.01 | Приёмники измерительные | РИАП 1.8 | 10800
452 |  | 2.3. СИ вибрации и удара
453 | 01 | Автономные регистраторы вибрации и удара
454 | 01.02 | Автономные регистраторы вибрации и удара | б/т | 16600 |  |  |  | 16600
455 | 02 | Анализаторы
456 | 02.01 | Анализаторы частотные | б/т, СКМ-8, СКМ-21, СКМ-23 | 15000 |  |  |  | 15000
457 | 02.02 | Анализаторы | OR (за 1 канал) | 2200 |  |  |  | 2200
458 | 03 | Аудиометры
459 | 03.01 | Аудиометры | б/т | 7800 |  |  |  | 7800
460 | 04 | Блоки анализаторов шума и вибрации (без микрофона и вибропреобразователей)
461 | 04.01 | Анализаторы шума и вибрации | б/т (без микрофона и вибропреобразователей) | 10900 |  |  |  | 10900
462 | 04.02 | Анализаторы вибрации | б/т (без вибропреобразователей) | 7200 |  |  |  | 7200
463 | 04.03 | Измерители вибрации | б/т (без вибропреобразователей) | 5800 |  |  |  | 5800
464 | 04.04 | Анализаторы шума | б/т (без микрофона) | 7300 |  |  |  | 7300
465 | 04.05 | Измерители шума | б/т (без микрофонов) | 5900 |  |  |  | 5900
466 | 05 | Блоки измерителей параметров удара (без вибропреобразователей)
467 | 05.01 | Блоки измерителей параметров удара | б/т (без вибропреобразователей) | 6800 |  |  |  | 6800
468 | 06 | Акселерометры, вибропреобразователи
469 | 06.01 | Вибропреобразователи однокомпонентные | б/т | 1850 | + | 1850 |  | 1850
470 | 06.02 | Вибропреобразователи трехкомпонентные | б/т | 5600 | + | 5600 |  | 5600
471 | 06.03 | Преобразователи параметров виброускорения вихретоковые | б/т | 2900 | + | 2900 |  | 2900
472 | 06.04 | Датчики виброскорости и виброускорения с токовым выходом | б/т | 2800 | + | 2800 |  | 2800
473 | 06.05 | Вибропреобразователи эталонные однокомпонентные | б/т | 6900 |  |  |  | 6900
474 | 06.06 | Акселерометры ударные | б/т | 5600 |  |  |  | 5600
475 | 07 | Вольтметры
476 | 07.01 | Вольтметры | б/т (за 1 канал) | 3100 |  |  |  | 3100
477 | 08 | Генераторы
478 | 08.01 | Генераторы управляющие вибрационные | б/т | 5500 |  |  |  | 5500
479 | 09 | Калибраторы вибрационные
480 | 09.01 | Калибраторы вибрационные | б/т | 2200 |  |  |  | 2200
481 | 10 | Калибраторы акустические и пистонфоны
482 | 10.01 | Калибраторы и пистонфоны | б/т (за один уровень) | 2250 |  |  |  | 2250
483 | 11 | Микрофоны конденсаторные
484 | 11.01 | Микрофоны конденсаторные | б/т (поверка) | 2250 |  |  |  | 2250
485 | 12 | Системы информационно-измерительные
486 | 12.01 | Системы информационно-измерительные | Кресло-И1 | 66000 |  |  |  | 66000
487 | 12.02 | Системы измерительные автоматизированные | Талис | 31000 |  |  |  | 31000
488 | 12.03 | Анализаторы спектра цифровые интегрирующие | Тритон | 30000 |  |  |  | 30000
489 | 12.04 | Системы оценки защищенности выделенных помещений по виброакустическому каналу, приборы виброизмерительные | Шепот, Яшма | 27000 |  |  |  | 27000
490 | 12.06 | Комплексы программно-аппаратные для оценки защищенности вспомогательных технических средств и систем от акустоэлектрических преобразований | АИСТ, FONIX, ACQUA | 35000 |  |  |  | 35000
491 | 12.07 | Комплексы для проведения акустических и виброакустических измерений | СПРУТ | 30000 |  |  |  | 30000
492 | 12.08 | Приборы для измерения и анализа вибрации | Microlog CMVA60 | 10100 |  |  |  | 10100
493 | 12.09 | Приборы для измерения и анализа вибрации | Movipack, Oneprod, КСА-5 | 10500 |  |  |  | 10500
494 | 12.10 | Комплексы защиты речевой информации | б/т | 32000 |  |  |  | 32000
495 | 12.11 | Системы измерительные автоматизированные | К6-6 | 32000 |  |  |  | 32000
496 | 13 | Системы управления виброиспытаниями цифровые
497 | 13.01 | Системы управления виброиспытаниями цифровые | б/т (за 1 модуль не более 8 каналов) | 13800 | + | 13800 |  | 13800
498 | 14 | Стенды вибрационные калибровочные
499 | 14.01 | Стенды вибрационные калибровочные | б/т (трехчастотные) | 7100 | + | 7100 |  | 7100
500 | 15 | Усилители согласующие (виброметры) с фильтрами и интеграторами
501 | 15.01 | Усилители согласующие и измерительные | б/т, (за 1 канал) | 3200 | + | 3200 |  | 3200
502 | 16 | Установки поверочные
503 | 16.01 | Установки поверочные | б/т (2 разряд) | 28000 | + | 28000 |  | 28000
504 | 17 | Фильтры
505 | 17.01 | Фильтры 1/3-октавные | б/т | 3400 |  |  |  | 3400
506 | 17.02 | Фильтры октавные | б/т | 1800 |  |  |  | 1800
507 | 18 | Анализаторы шума и вибрации
508 | 18.01 | Анализаторы шума и вибрации | б/т базовый блок в комплекте 1-компонентным акселерометром и одним микрофоном | 6584.39 |  |  | 96.1
509 | 18.02 | Анализаторы шума и вибрации | б/т базовый блок в комплекте с 3-компонентным акселерометром и одним микрофоном | 10701.75 |  |  | 97.1
510 | 19 | Виброметры
511 | 19.02 | Виброметры | б/т (виброускорение, базовый блок в комплекте с 1-компонентным акселерометром, измеряющие измеряющий параметры виброускорения) | 5914.13 |  |  | 98.1
512 | 19.03 | Виброметры | б/т (виброускорение, виброскорость, базовый блок в комплекте с 1-компонентным акселерометром, измеряющие измеряющий параметры виброускорения и виброскорости) | 6421.05 |  |  | 99.1
513 | 19.04 | Виброметры | б/т базовый блок в комплекте с 3-компонентным акселерометром, измеряющий параметры виброускорения и виброскорости | 8336.1 |  |  | 100.1
514 | 20 | Шумомеры
515 | 20.01 | Шумомеры | б/т (базовый блок в комплекте с одним микрофоном, измеряющий акустические параметры) | 4393.35 |  |  | 101.1
516 | 21 | Аттестация испытательного оборудования (по ГОСТ Р 8.568)
517 | 21.01 | Установки, стенды вибрационные | б/т (за 1 параметр по вибрации) | 36000 | + | 36000
518 | 21.02 | Установки, стенды ударные | б/т (за 1 параметр по удару) | 41000 | + | 41000
519 | 21.03 | Установки, вибростенды | б/т (за 2 параметра - вибрация и удар) | 52000 | + | 52000
520 | 22 | Аттестация испытательного оборудования, применяемого при оценке оборонной продукции (по ГОСТ РВ)
521 | 22.01 | Установки, стенды вибрационные | б/т (за 1 параметр по вибрации) | 45000 | + | 45000
522 | 22.02 | Установки, стенды ударные | б/т (за 1 параметр по удару) | 50000 | + | 50000
523 | 22.03 | Установки, вибростенды | б/т (за 2 параметра - вибрация и удар) | 60000 | + | 60000
524 |  | 2.4. Специальные СИ
525 | 01 | Тестеры
526 | 01.01 | Тестеры навигационный | IFR 4000 | 60000
527 | 01.02 | Пульты для наземных испытаний | IFR 6000, ТСКБМ | 60000
528 | 01.03 | Альтиметры | DRA707 | 20000
529 | 01.04 | Мультифункциональне тестеры | TR-220 | 50000
530 | 01.05 | Анализаторы сигналов | R&S EVS300 | 17500
531 | 01.06 | Генераторы, анализаторы сигналов посадки и навигации | ГСПН, АСПН, Т-406, Т-406Н, КПА РБН | 11500
532 | 01.07 | Стенды для проверок пульта управления метеорадаром, комплексы вертикального радиозондирования ионосферы | COT-4A, CADI | 60000
533 | 01.08 | Тестеры | TCAS-201 | 50000
534 | 01.09 | Тестеры | ATC-601 | 50000
535 | 01.10 | Системы измерительные | БАРС-ВЧ, БАРС-МПИ, б/т | 30000
536 | 01.11 | Аппаратура Коспас-Сарсат | б/т | 10500
537 | 01.12 | Тестеры ультразвуковые | б/т | 10000
538 | 01.13 | Стенды поверочные | б/т | 22500
539 | 02 | Приемники навигационные, устройства синхронизации
540 | 02.01 | Приемники навигационные | б/т | 8000
541 | 02.02 | Аппаратура навигационно-временная потребителей глобальных навигационных спутниковых систем ГЛОНАСС/GPS/GALILEO/SBAS | NV08C-CSM-DR, б/т | 10000
542 | 02.03 | Комплексы измерительные значений текущего времени с фото-видео фиксацией, комплексы аппаратно-программные | ПаркРайт, АвтоУраган, VBox3i, ДОЗОР-М, Паркон (за 1 модуль, видеоустройство) | 13500 | + | 13500
543 | 02.04 | Комплексы измерительные значений текущего времени с фото и видео фиксацией | б/т | 10000
544 | 02.06 | Комплексы портативные фотовидеофиксации | б/т | 10000
545 | 02.07 | Измерители местоположения и скорости транспортных средств | DS Minitaur-100, Сапсан 3, Стрелка-И | 10000
546 | 02.08 | Серверы точного времени | PTS-02 | 6000
547 | 02.09 | Приемники временной синхронизации, блоки коррекции времени, серверы точного времени, контроллеры многофункциональные, приемоиндикаторы | б/т | 10000
548 | 02.10 | Приемники сигналов времени, радиочасы | Ч7-13, МИР РЧ | 4800
549 | 02.11 | Приемники-синхронизаторы, радиосерверы точного времени, измерители текущих значений времени и частоты электросети | VCH-311, РСТВ-01, ИВЧ-1 | 17500
550 | 02.12 | Устройства синхронизации времени | УСВ, УССВ | 10500
551 | 02.13 | Устройства сбора и передачи данных, контроллеры | УСПД, RTU, TOPAZ, СИКОН, SM160 | 10500
552 | 03 | КПА
553 | 03.01 | Измерители воздушного давления | ИВД | 46000
554 | 03.02 | Измерители давления цифровые | ИДЦ | 46000
555 | 03.03 | Контрольно-поверочная аппаратура | ПС04-316, ПС04-315И, ПС04-331, | 11500
556 | 03.04 | Контрольно-поверочная аппаратура | П-633, П-636, КАСО-I, ПС18-311, ПКД | 15500
557 | 03.05 | Имитаторы маяков | МИП-70, МИМ-66, ЛИМ-70, ПС18-312 | 20000
558 | 03.06 | Пульты | ПП-147, ПНК-89, ПНК-139Д, ПИ-1М, ПАА-34Б, ПП САУ-1Т, ПП-126, ПП-166, ПП-167 | 6000
559 | 03.07 | Контрольная аппаратура | КАСО-II, ПС16-521М2 | 32000
560 | 03.08 | Аппаратура РСБН | КАСО-V | 50000
561 | 05 | Модульные СИ
562 | 05.01 | Анализаторы спектра | NI б/т (в диапазоне частот от 3 Гц до 7,5 ГГц) | 21500
563 | 05.02 | Анализаторы спектра, измерители параметров сигналов изделия | NI б/т (в диапазоне частот от 3 Гц до 50 ГГц), 14И267 | 28500
564 | 05.03 | Преобразователи мощности измерительные | NI б/т | 10500
565 | 05.04 | Измерители коэффициентов отражения и передачи модульные | NI б/т | 9000
566 | 05.05 | Осциллографы цифровые модульные | NI б/т | 7000
567 | 05.06 | Калибраторы-измерители напряжения и силы тока модульные | NI б/т | 6500
568 | 05.07 | Генераторы сигналов и частотомеры модульные | NI б/т | 9000
569 | 05.08 | Преобразователи напряжения измерительные аналого-цифровые и цифро-аналоговые модульные | NI б/т | 8000
570 | 05.09 | Преобразователи напряжения измерительные аналого-цифровые модульные | NI б/т | 7000
571 | 05.10 | Источники питания программируемые модульные | NI б/т | 6500
572 | 05.11 | Мультиметры цифровые модульные | NI б/т | 7500
573 |  | 3. Температурные и теплофизические СИ
574 | 01 | Калибраторы температуры (цена за поверку/калибровку с одной вставкой)
575 | 01.01 | Калибраторы температуры | б/т (с входными каналами, с внешним эталонным термометром) | 23000 |  |  |  | 23000
576 | 01.02 | Калибраторы температуры | б/т (с входными каналами, без внешнего эталонного термометра) | 17000 |  |  |  | 17000
577 | 01.06 | Калибраторы температуры | б/т (в диапазоне воспроизведений от -50 до 450°C ) | 9000 |  |  |  | 9000
578 | 01.07 | Калибраторы температуры | б/т (в диапазоне воспроизведений от 0 до 700°C ) | 11000 |  |  |  | 10900
579 | 01.08 | Калибраторы температуры | б/т (в диапазоне воспроизведений от 0 до 1200°С ) | 11100 |  |  |  | 11100
580 | 01.09 | Калибраторы температуры | КТ, КТП (без входных каналов) | 10300 |  |  |  | 10300
581 | 01.11 | Калибраторы температуры | б/т (поверка/калибровка по одной точке) | 2450 |  |  |  | 2450
582 | 01.13 | Рекалибровка калибраторов температуры | б/т (при наличии программы калибровки) | 2650
583 | 02 | Калибраторы многофункциональные (по температурным параметрам)
584 | 02.02 | Калибраторы электрических сигналов | ТС-305 | 20050 |  |  |  | 20050
585 | 02.03 | Калибраторы давления | РС-106 | 2300 |  |  |  | 2300
586 | 02.04 | Калибраторы | Beta, МСх, МСX, TRX | 19000 |  |  |  | 19000
587 | 02.07 | Калибраторы-измерители стандартных сигналов | КИСС | 10450 |  |  |  | 10450
588 | 02.08 | Калибраторы-измерители унифицированных сигналов эталонные | ИКСУ | 14250 |  |  |  | 14250
589 | 02.09 | Калибраторы многофункциональные | б/т (по каналам термометров сопротивлений) | 11900 |  |  |  | 11900
590 | 02.10 | Калибраторы многофункциональные | б/т (по каналам термопар, измерение и воспроизведение) | 13050 |  |  |  | 13050
591 | 02.11 | Калибраторы многофункциональные | б/т (по каналам термометров сопротивлений и термопар, измерение и воспроизведение) | 25000 |  |  |  | 25000
592 | 02.12 | Калибраторы многофункциональные | б/т (по каналам термопар измерение) | 6500 |  |  |  | 6500
593 | 02.13 | Калибраторы многофункциональные | б/т (по каналам термопар воспроизведение) | 6500 |  |  |  | 6500
594 | 02.14 | Калибраторы многофункциональные | б/т (по каналам термометров сопротивлений, измерение ) | 6500 |  |  |  | 6500
595 | 02.15 | Калибраторы многофункциональные | б/т (по каналам термометров сопротивлений, воспроизведение) | 6500 |  |  |  | 6500
596 | 02.16 | Калибраторы паяльных станций | Weller | 6500 |  |  |  | 6500
597 | 02.17 | Калибраторы паяльных станций | Weller (в режиме измерений температуры жала паяльника) | 3100 |  |  |  | 3100
598 | 03 | Термометры цифровые прецизионные DTI-1000, F250 и др.
599 | 03.04 | Термометры цифровые прецизионные | DTI-1000, F250, б/т (поверка измерительных блоков без термометров) | 4650 |  |  |  | 4650
600 | 03.05 | Термометры цифровые прецизионные | DTI-1000, F250, б/т (один термометр с диапазоном измерений от -50 до 300°C) | 16650 |  |  |  | 16650
601 | 03.06 | Термометры цифровые прецизионные | DTI-1000, F250, б/т (один термометр с диапазоном измерений от -50 до 650°C) | 19000 |  |  |  | 19000
602 | 03.07 | Термометры цифровые прецизионные | DTI-1000, F250, б/т (два термометра с диапазоном измерений от -50 до 300°C) | 21000 |  |  |  | 21000
603 | 03.08 | Термометры цифровые прецизионные | DTI-1000, F250, б/т (два термометра с диапазоном измерений от -50 до 650°C) | 24500 |  |  |  | 24500
604 | 03.09 | Термометры цифровые прецизионные | DTI-1000, F250, б/т (два термометра с диапазонами измерений от -50 до 300°C и от –50 до 650°C) | 22500 |  |  |  | 22500
605 | 03.11 | Термометры цифровые прецизионные | DTI-1000, F250 (рекалибровка измерительного блока) | 3000
606 | 03.12 | Термометры цифровые прецизионные | DTI-1000, F250 (расчет новых коэффициентов) | 3000
607 | 04 | Термометры цифровые (по каналу измерения температуры за один канал/датчик)
608 | 04.01 | Газоанализаторы | б/т (диапазон измерений от -20 до 0 °C) | 950 |  |  |  | 950
609 | 04.02 | Газоанализаторы | б/т ( диапазон измерений от 0 до 600 °C) | 3700 |  |  |  | 3700
610 | 04.03 | Газоанализаторы | б/т (диапазон измерений от 0 до 1000 °C) | 10500 |  |  |  | 10500
611 | 04.04 | Газоанализаторы | б/т (диапазон измерений от -40 до 1000 °C) | 11500 |  |  |  | 11500
612 | 04.05 | Калибраторы-измерители стандартных сигналов | КИСС (в комплекте с одним термометром) | 1600 |  |  |  | 1600
613 | 04.06 | Приборы контроля параметров воздушной среды (метеометры) | б/т (за один параметр) | 1980 |  |  | 88
614 | 04.07 | Рулетки многофункциональные | б/т (канал измерений температуры) | 3850 |  |  |  | 3850
615 | 04.08 | Термометры цифровые | б/т (в диапазоне измерений от – 200 до 0°C датчик длиной не менее 150 мм) | 1050 |  |  |  | 1050
616 | 04.11 | Термометры цифровые | б/т (в диапазоне измерений от – 80 до 200°С) | 2635 |  |  |  | 2635
617 | 04.12 | Термометры цифровые | б/т (в диапазоне измерений от – 70 до 100°С) | 2210 |  |  |  | 2210
618 | 04.13 | Термометры цифровые | б/т (в диапазоне измерений от – 50 до 300°C) | 2330 |  |  |  | 2330
619 | 04.14 | Термометры цифровые | б/т (в диапазоне измерений от –50 до 600°C) | 2625 |  |  |  | 2625
620 | 04.15 | Термометры цифровые | б/т (в диапазоне измерений от –50 до 1000°C) | 10700 |  |  |  | 10700
621 | 04.16 | Термометры цифровые | б/т (в диапазоне измерений от 0 до 300°C) | 1780 |  |  |  | 1780
622 | 04.17 | Термометры цифровые | б/т (в диапазоне измерений от 0 до 500°C) | 2080 |  |  |  | 2080
623 | 04.18 | Термометры цифровые | б/т (в диапазоне измерений от 0 до 1000°C) | 10500 |  |  |  | 10500
624 | 04.19 | Термометры лабораторные электронные | ЛТ-300 | 8600 |  |  |  | 8600
625 | 04.20 | Термоанемометры, термогигрометры | б/т (в диапазоне измерений от 0 до 50 °C) | 1100 |  |  |  | 1100
626 | 04.21 | Термоанемометры, термогигрометры | б/т (в диапазоне измерений от -40 до 70 °C) | 1650 |  |  |  | 1650
627 | 04.22 | Логгеры | Testo, б/т (в диапазоне измерений от -35 до 70°C) | 1800 |  |  |  | 1800
628 | 04.23 | Термометры медицинские цифровые инфракрасные | б/т (диапазон измерений от 32 до 42 ºС) | 500 |  |  |  | 500
629 | 04.24 | Термометры медицинские цифровые, ареометры | б/т (диапазон измерений от 32 до 42 ºС) | 445 |  |  |  | 445
630 | 04.25 | Калибровка за одну точку | б/т (в диапазоне измерений от –200 до + 300°C) | 670 |  |  |  | 670
631 | 04.26 | Калибровка за одну точку | б/т (в диапазоне измерений от –200 до + 1000 °C) | 1040 |  |  |  | 1040
632 | 04.27 | Регистраторы температуры (за один датчик) | б/т | 1040 |  |  |  | 1040
633 | 04.28 | Замена элементов питания на время проведения поверки | б/т | 60
634 | 05 | Термометры сопротивления платиновые эталонные (в т.ч. термометры повышенной точности)
635 | 05.01 | Термометры сопротивления платиновые эталонные | ПТС, ЭТС, ТСПН, (с диапазоном измерений от –196,15 до 0,01°C) | 9600 |  |  |  | 9600
636 | 05.02 | Термометры сопротивления платиновые эталонные | ПТС, ЭТС, ПТСВ (с диапазоном измерений от –196,15 до 156,598°C) | 19000 |  |  |  | 19000
637 | 05.03 | Термометры сопротивления платиновые эталонные | ПТС, ЭТС, ПТСВ (с диапазоном измерений от –196,15 до 231,928°C) | 26000 |  |  |  | 26000
638 | 05.04 | Термометры сопротивления платиновые эталонные | ПТС, ЭТС, ПТСВ (с диапазоном измерений от –196,15 до 419,527°C) | 26000 |  |  |  | 26000
639 | 05.05 | Термометры сопротивления платиновые эталонные | ПТС, ЭТС (с диапазоном измерений от –196,15 до 660,323°C) | 30000 |  |  |  | 30000
640 | 05.06 | Термометры сопротивления платиновые эталонные | ПТС, ЭТС (с диапазоном измерений от 0,01 до 156,598°C) | 9600 |  |  |  | 9600
641 | 05.07 | Термометры сопротивления платиновые эталонные | ПТС, ЭТС (с диапазоном измерений от 0,01 до 231,928°C) | 17000 |  |  |  | 17000
642 | 05.08 | Термометры сопротивления платиновые эталонные | ПТС, ЭТС (с диапазоном измерений от 0,01 до 419,527°C) | 17000 |  |  |  | 17000
643 | 05.09 | Термометры сопротивления платиновые эталонные | ПТС, ЭТС (с диапазоном измерений от 0,01 до 660,323°C) | 20500 |  |  |  | 20500
644 | 05.10 | Термометры сопротивления платиновые эталонные | ПТСВ (с диапазоном измерений от -200 до 230°C) | 25000 |  |  |  | 25000
645 | 05.11 | Термометры сопротивления платиновые эталонные | ПТСВ (с диапазоном измерений от -50 до 160°C) | 8700 |  |  |  | 8700
646 | 05.14 | Термометры сопротивления платиновые эталонные | ПТСВ (с диапазоном измерений от -50 до 500°C) | 16500 |  |  |  | 16500
647 | 05.18 | Термометры сопротивления платиновые эталонные | ПТСВ (с диапазоном измерений от -60 до 60°C) | 8700 |  |  |  | 8700
648 | 05.15 | Термометры сопротивления повышенной точности, многозонные термометры | б/т (в дипазоне от-80 до 200°C, цена за одну точку/датчик) | 3775 |  |  |  | 3775
649 | 05.16 | Термометры сопротивления платиновые эталонные | ТСПВ-1, ТСПВ-2, б/т (с диапазоном измерений от -80 до 300°C) | 8700 |  |  |  | 8700
650 | 05.19 | Термометры сопротивления платиновые эталонные | ТСПВ-3, б/т (с диапазоном измерений от -80 до 500°C) | 16000 |  |  |  | 16000
651 | 05.22 | Термометры сопротивления платиновые повышенной точности | б/т (с диапазоном измерений от 196,15 до 660,323°C) | 30000 |  |  |  | 30000
652 | 05.17 | Расчет градуировочной таблицы | б/т | 1500
653 | 06 | Термометры сопротивления рабочие, полупроводниковые, кварцевые, биметаллические, термометры с унифицированным выходным сигналом, комплекты для измерения разности температур
654 | 06.01 | Измерители температуры | Термохрон Ревизор DS, TCR, iBDL | 1160 |  |  |  | 1160
655 | 06.02 | Калибровка термометров сопротивления | б/т (за 1 точку) | 530
656 | 06.03 | Комплекты термометров сопротивления | б/т (комплект из 2 термометров) | 960 |  |  |  | 960
657 | 06.04 | Комплекты термометров сопротивления | б/т (комплект из 3 термометров) | 1380 |  |  |  | 1380
658 | 06.05 | Расчет новых коэффициентов для термометров кварцевых | б/т | 1100 |  |  |  | 1100
659 | 06.06 | Термомеры кварцевые, полупроводниковые | б/т | 1800 |  |  |  | 1800
660 | 06.07 | Термометры манометрические, биметаллические | б/т (в диапазоне измерений от -50 до 100°C) | 1170 |  |  |  | 1170
661 | 06.08 | Термометры манометрические, биметаллические | б/т (в диапазоне измерений от 0 до 100°C) | 1120 |  |  |  | 1120
662 | 06.09 | Термометры манометрические, биметаллические | б/т (в диапазоне измерений от 0 до 160°C) | 1200 |  |  |  | 1200
663 | 06.10 | Термометры манометрические, биметаллические | б/т (с диапазоном измерений до 300°C) | 1370 |  |  |  | 1370
664 | 06.11 | Термометры с унифицированным выходным сигналом | б/т (в диапазоне измерений от -50 до 150°C) | 1300 |  |  |  | 1300
665 | 06.12 | Термометры с унифицированным выходным сигналом | б/т (в диапазоне измерений от 0 до 300 °C) | 2390 |  |  |  | 2390
666 | 06.13 | Термометры с унифицированным выходным сигналом | б/т (в диапазоне измерений от -50 до 300 °C) | 3120 |  |  |  | 3120
667 | 06.14 | Термометры с унифицированным выходным сигналом | б/т (в диапазоне измерений от 0 до 500 °C) | 3400 |  |  |  | 3400
668 | 06.15 | Термометры с унифицированным выходным сигналом | б/т (в диапазоне измерений от -50 до 500 °C) | 4160 |  |  |  | 4160
669 | 06.16 | Термометры сопротивления рабочие | б/т | 530 |  |  |  | 530
670 | 06.17 | Расчет градуировочной таблицы | б/т | 900 |  |  |  | 900
671 | 07 | Преобразователи термоэлектрические эталонные
672 | 07.01 | Преобразователи термоэлектрические | ТППО, ППО (1 разряд) | 20000 |  |  |  | 20000
673 | 07.02 | Преобразователи термоэлектрические | ППО, ТППО, МКО (2; 3 разряд) | 10000 |  |  |  | 10000
674 | 07.03 | Преобразователи термоэлектрические | ПРО (2; 3 разряд) | 13750 |  |  |  | 13750
675 | 07.05 | Переармировка термоэлетричекого преобразователя | б/т (при наличии керамической трубки у заказчика) | 900
676 | 07.06 | Расчет градуировочной таблицы | б/т | 1200
677 | 07.07 | Обновление рабочего конца термопреобразователей | б/т | 1500
678 | 08 | Преобразователи термоэлектрические рабочие
679 | 08.01 | Преобразователи термоэлектрические | ТПП (R, S) | 3600 |  |  |  | 3600
680 | 08.02 | Преобразователи термоэлектрические | ТПР (В) | 4700 |  |  |  | 4700
681 | 08.03 | Преобразователи термоэлектрические | ТПП (R, S) (в диапазоне от 300 до 1200°C с индивидуальной градуировкой) | 6825 |  |  |  | 6825
682 | 08.04 | Преобразователи термоэлектрические | ТПР (В) (в диапазоне от 600 до 1200°C с индивидуальной градуировкой) | 7725 |  |  |  | 7725
683 | 08.05 | Преобразователи термоэлектрические | ТПР (В) (в диапазоне от 600 до 1500°C с индивидуальной градуировкой) | 8800 |  |  |  | 8800
684 | 08.06 | Калибровка преобразователей термоэлектрических | ТПП (S,R) (в диапазоне от 300 до 1100°С) | 5100 |  |  |  | 5100
685 | 08.07 | Калибровка преобразователей термоэлектрических | ТХА (К) (в диапазоне от 300 до 1000°C) | 4250 |  |  |  | 4250
686 | 08.08 | Калибровка преобразователей термоэлектрических | б/т (в 4 точках) | 1920 |  |  |  | 1920
687 | 08.18 | Калибровка преобразователей термоэлектрических | б/т (в 3 точках) | 1440 |  |  |  | 1440
688 | 08.09 | Удлиняющие провода | б/т | 815 |  |  |  | 815
689 | 08.10 | Преобразователи термоэлектрические | б/т (в диапазоне измерений от -90 до 0°С; длина не менее 150 мм) | 1100 |  |  |  | 1100
690 | 08.11 | Преобразователи термоэлектрические | б/т (в диапазоне измерений от -70 до 0°С) | 780 |  |  |  | 780
691 | 08.12 | Преобразователи термоэлектрические | б/т (в диапазоне измерений от -70 до 300°С) | 1600 |  |  |  | 1600
692 | 08.13 | Преобразователи термоэлектрические | б/т (в диапазоне измерений от -70 до 600°С) | 2170 |  |  |  | 2170
693 | 08.14 | Преобразователи термоэлектрические | б/т (в диапазоне измерений от 0 до 300°С) | 1130 |  |  |  | 1130
694 | 08.15 | Преобразователи термоэлектрические | б/т (в диапазоне измерений от 0 до 600°С) | 1800 |  |  |  | 1800
695 | 08.16 | Преобразователи термоэлектрические | б/т (в диапазоне от 300 до 1200°C) | 2600 |  |  |  | 2600
696 | 08.17 | Калибровка преобразователей термоэлектрических | б/т (1 точку) | 480
697 | 09 | Термометры стеклянные жидкостные эталонные
698 | 09.04 | Термометры стеклянные равноделенные | ТР (2; 3 разряд) | 1590 |  |  |  | 1590
699 | 10 | Термометры стеклянные жидкостные рабочие (в т.ч. медицинские)
700 | 10.01 | Гигрометры психрометрические | б/т | 290 |  |  | 90
701 | 10.02 | Термометры метеорологические стеклянные | б/т (ц.д. от 0,5 и меньше) | 1190
702 | 10.07 | Термометры стеклянные | б/т (ц.д. 1; 0,5 °C) | 900 |  |  |  | 900
703 | 10.08 | Термометры стеклянные | б/т (ц.д. 0,2 °C) | 1135 |  |  |  | 1135
704 | 10.09 | Термометры стеклянные | б/т (ц.д. 0,1°C) | 1240 |  |  |  | 1240
705 | 10.10 | Термометры стеклянные | б/т (ц.д. 0,05°C на положительную температуру) | 1365 |  |  |  | 1365
706 | 10.11 | Термометры стеклянные | б/т (ц.д. 0,05°C на отрицательную температуру) | 1705 |  |  |  | 1705
707 | 10.12 | Термометры стеклянные равноделенные | ТР | 1350 |  |  |  | 1350
708 | 10.13 | Термометры стеклянные импортные | б/т (ц.д. 0,01°C) | 2255 |  |  |  | 2255
709 | 10.14 | Термометры метеорологические стеклянные | б/т (ЦД 0,5 – 2) | 585 |  |  | 89
710 | 07.14 | Психрометры аспирационные | б/т | 960 |  |  |  | 960
711 | 13 | Вторичные приборы теплового контроля, температурные каналы ИИС
712 | 13.01 | Измерители самопишущие | ИС | 2210 |  |  |  | 2210
713 | 13.02 | Измерители тепловых параметров | РПТ-1100, РПТ-2200, РПТ-2200М | 2590
714 | 13.04 | Измерители-регуляторы | б/т (одноканальные) | 1040 |  |  |  | 1040
715 | 13.05 | Измерители-регуляторы | б/т (за каждый дополнительный канал) | 280 |  |  |  | 280
716 | 13.06 | Измерители температуры двухканальные прецизионные | МИТ 2, МИТ 8.02, МИТ 8.03, МИТ 8.04, МИТ 8.05 | 6900 |  |  |  | 6900
717 | 13.07 | Измерители температуры многоканальные прецизионные | МИТ 8.10, МИТ 8.15, МИТ 8.20 | 8300 |  |  |  | 8300
718 | 13.09 | Имитаторы термометров сопротивления | (за 1 канал) | 2500 |  |  |  | 2500
719 | 13.10 | Логометры | б/т | 500 |  |  |  | 500
720 | 13.11 | Милливольтметры показывающие | б/т | 640 |  |  |  | 640
721 | 13.12 | Мосты и потенциометры показывающие самопишущие и регулирующие | КСМ, КСП (3-точечные) | 810 |  |  |  | 810
722 | 13.13 | Мосты и потенциометры показывающие самопишущие и регулирующие | КСМ, КСП (6-точечные) | 900 |  |  |  | 900
723 | 13.14 | Мосты и потенциометры показывающие самопишущие и регулирующие | КСМ, КСП (12-точечные) | 1070 |  |  |  | 1070
724 | 13.15 | Преобразователи сигналов прецизионные | Теркон | 11400 |  |  |  | 11400
725 | 13.16 | Приборы цифровые | Ф266, Ф268 | 4140 |  |  |  | 4140
726 | 13.17 | Приборы цифровые | Center | 3450 |  |  |  | 3450
727 | 13.18 | Приборы регистрирующие измерительные | Jumo | 4320 |  |  |  | 4320
728 | 13.19 | Системы поверки автоматизированные | АСПТ | 9520 |  |  |  | 9520
729 | 13.20 | Станции паяльные | б/т | 2200 |  |  |  | 2200
730 | 13.21 | Термографы недельные | б/т | 5250 |  |  |  | 5250
731 | 13.22 | Термографы суточные | б/т | 4160 |  |  |  | 4160
732 | 13.24 | Мосты и потенциометры показывающие самопишущие и регулирующие | Диск-250М | 1360 |  |  |  | 1360
733 | 13.25 | Программируемые терморегуляторы с цифровой индикацией | б/т | 2350 |  |  |  | 2350
734 | 13.26 | Многоканальные электронные диаграмные самописцы | б/т | 4950 |  |  |  | 4950
735 | 13.27 | Терморегуляторы с цифровой индикацией | б/т | 2100 |  |  |  | 2100
736 | 13.28 | Одноканальные самописцы на бумажном носителе | б/т | 1960 |  |  |  | 1960
737 | 13.29 | Терморегуляторы предельного отклонения с цифровой индикации | б/т | 1960 |  |  |  | 1960
738 | 13.30 | Регистраторы данных | ОМ-500 | 4970 |  |  |  | 4970
739 | 13.32 | Вторичные приборы теплового контроля | б/т (от 8 шт) |  | + | 3470
740 | 14 | Оборудование испытательное и поверочное( цены представлены за проведение периодической аттестации) **
741 | 14.04 | измерители индекса расплава, приборы для определения индекса расплава, экструзионные пластомеры | б/т | 5750 | + | 11500
742 | 14.05 | Инерционные печи | СУОЛ | 6230 | + | 11500
743 | 14.06 | Инкубаторы-шейкеры | б/т | 5750 | + | 11500
744 | 14.07 | Камеры пропарочные | б/т | 5750 | + | 11500
745 | 14.08 | Машины термосваривающие | б/т | 6000 | + | 11500
746 | 14.11 | Автоклавы, инкубаторы, морозильники, печи муфельные, печи низкотемпературные, стерилизаторы, термостаты суховоздушные, шкафы (аппараты) сушильные, лари морозильные, печи хлебопекарные, камеры для расстойки теста | до 500 л за один температурный режим | 5750 | + | 11500
747 | 14.13 | Автоклавы, инкубаторы, морозильники, печи муфельные, печи низкотемпературные, стерилизаторы, термостаты суховоздушные, шкафы (аппараты) сушильные, лари морозильные, печи хлебопекарные, камеры для расстойки теста | объем свыше 500 л за один температурный режим | 7000 | + | 11500
748 | 14.15 | Печи купеляционные | б/т (1 температурный режим) | 5600 | + | 11750
749 | 14.16 | Печи трубчатые | б/т (1 температурный режим) | 8150 | + | 11750
750 | 14.18 | Приборы плавления, каплепадения | б/т (1 температурный режим) | 5750 | + | 11500
751 | 14.24 | Приборы для определения теплостойкости пластмасс | б/т (1 температурный режим) | 9900 | + | 11500
752 | 14.25 | Приборы для оценки термической стабильности | ТСРТ | 5750 | + | 11500
753 | 14.26 | Приборы (тесторы) распадаемости , растворимости лекарственных преператов | б/т (1 температурный режим) | 5750 | + | 11500
754 | 14.27 | Приборы, устройства для определения качества нефтепродуктов по температуре, размягчения нефтепродуктов | б/т (1 температурный режим) | 7950 | + | 11500
755 | 14.28 | Пульты, измерительные блоки установок | УПСТ, УТТ, УВПТ | 5750 | + | 11500
756 | 14.29 | Поверка: термостаты (бани) жидкостные, криостаты, термостаты для вискозиметрии ,термостаты нулевые, термостаты паровые | ТПП, Термотест, КРИОВИСТ, ВИС-Т, ТРМ, ТЖ и пр. | 23960 | + | 23960
757 | 14.31 | Аттестация: термостаты (бани) жидкостные, криостаты, термостаты для вискозиметрии ,термостаты нулевые, термостаты паровые | б/т (объем не более 20л, нестабильность ± 0,01°C; за один температурный режим, за 1 жидкость) | 6085 | + | 11500
758 | 14.33 | термостаты масляные б/т | б/т (объем не более 20л, за один температурный режим, за 1 жидкость) | 7000 | + | 11500
759 | 14.35 | Термостаты многоячеечные, термореакторы, устройства (аппараты) для определения влажности сырья и продуктов, термошейкеры, термоблоки для амплификаторов | б/т (1 температурный режим) | 6000 | + | 11500
760 | 14.37 | Холодильники однокамерные фармацевтические, фармакологические, общепромышленные, бытовые | б/т (однокамерные, 1 температурный режим) | 5750 | + | 11500
761 | 14.38 | Холодильники двухкамерные (двудверные) фармацевтические, фармакологические, общепромышленные, бытовые | б/т (двухкамерные, 1 температурный режим) | 6230 | + | 11500
762 | 14.39 | Доплата за каждый дополнительный температурный режим | б/т | 1260
763 | 14.40 | Поверка регистраторов температуры установленных в авторефрижираторах | б/т (от двух) | 6115 | + | 11500
764 | 14.41 | Программируемые двухкамерные печи | б/т (камера выпаривания (1 температурный режим);камера озоления (3 температурных режима) | 8675 | + | 11500
765 | 15 | Камеры климатические
766 | 15.01 | Аппараты | ПОСТ |  | + | 11500
767 | 15.02 | Авторефрижераторы | Микроген |  | + | 7230
768 | 15.08 | Ванны гидростатические, термостаты (бани) жидкостные, криостаты, термостаты для вискозиметрии ,термостаты нулевые, термостаты паровые | б/т (объем более 20л) |  | + | 15100
769 | 15.09 | Камеры тепла или холода | б/т (до 3 куб.м; первичная аттестация) |  | + | 20400
770 | 15.10 | Камеры тепла или холода | б/т (до 3 куб.м; периодическая аттестация) |  | + | 16150
771 | 15.11 | Камеры тепла и (или) холода | б/т (до 1 куб.м; первичная аттестация) |  | + | 13600
772 | 15.12 | Камеры тепла и (или) холода | б/т (до 1 куб.м; периодическая аттестация) |  | + | 11750
773 | 15.13 | Камеры тепла и холода | б/т (до 3 куб.м; первичная аттестация) |  | + | 27260
774 | 15.14 | Камеры тепла и холода | б/т (до 3 куб.м; периодическая аттестация) |  | + | 21540
775 | 15.15 | Камеры тепла и влаги | б/т (до 3 куб.м; первичная аттестация; влага - 1 точка при одной температуре) |  | + | 30650
776 | 15.16 | Камеры тепла и влаги | б/т (до 3 куб.м; периодическая аттестация; влага - 1 точка при одной температуре) |  | + | 24230
777 | 15.17 | Камеры тепла, холода и (или) влаги | б/т (до 1 куб.м; первичная аттестация; влага - 1 точка при одной температуре) |  | + | 14640
778 | 15.18 | Камеры тепла, холода и (или) влаги | б/т (до 1 куб.м; периодическая аттестация; влага - 1 точка при одной температуре) |  | + | 11750
779 | 15.19 | Камеры тепла, холода и влаги | б/т (до 3 куб.м; первичная аттестация; влага - 1 точка при одной температуре) |  | + | 32350
780 | 15.20 | Камеры тепла, холода и влаги | б/т (до 3 куб.м; периодическая аттестация; влага - 1 точка при одной температуре) |  | + | 25570
781 | 15.21 | Камеры тепла, холода, влаги, давления | б/т (до 1 куб.м; первичная аттестация; влага - 1 точка при одной температуре; давление - в одной точке) |  | + | 15330
782 | 15.22 | Камеры тепла, холода, влаги, давления | (до 1 куб.м; периодическая аттестация; влага - 1 точка при одной температуре; давление - в одной точке) |  | + | 12110
783 | 15.23 | Камеры тепла, холода, влаги, давления | б/т (до 3 куб.м; первичная аттестация; влага - 1 точка при одной температуре; давление - в одной точке) |  | + | 34060
784 | 15.24 | Камеры тепла, холода, влаги, давления | б/т (до 3 куб.м; периодическая аттестация; влага - 1 точка при одной температуре; давление - в одной точке) |  | + | 26920
785 | 15.25 | Камеры тепла или холода | б/т (до 8 куб.м; первичная аттестация) |  | + | 32620
786 | 15.26 | Камеры тепла или холода | б/т (до 8 куб.м; периодическая аттестация) |  | + | 25600
787 | 15.27 | Камеры тепла или холода | б/т (до 20 куб.м; первичная аттестация) |  | + | 36600
788 | 15.28 | Камеры тепла или холода | б/т (до 20 куб.м; периодическая аттестация) |  | + | 29600
789 | 15.29 | Камеры тепла и холода | б/т (до 8 куб.м; первичная аттестация) |  | + | 36600
790 | 15.30 | Камеры тепла и холода | б/т (до 8 куб.м; периодическая аттестация) |  | + | 28370
791 | 15.31 | Камеры тепла и холода | б/т (до 20 куб.м; первичная аттестация) |  | + | 39150
792 | 15.32 | Камеры тепла и холода | б/т (до 20 куб.м; периодическая аттестация) |  | + | 31820
793 | 15.34 | Камеры солевого тумана и сернистого ангидрида | б/т |  | + | 41600
794 | 16 | Установки для измерения теплопроводности твердых тел, меры теплопроводности, измерители плотности теплового потока
795 | 16.01 | Измерители плотности теплового потока за датчик | б/т (по 2 точкам) | 3800 |  |  |  | 3800
796 | 16.02 | Измерители плотности теплового потока за датчик | б/т (по 5 точкам) | 8300 |  |  |  | 8300
797 | 16.06 | Измерители плотности теплового потока за датчик | б/т ( до 3 каналов теплового потока) | 3800 |  |  |  | 3800
798 | 16.07 | Измерители плотности теплового потока | б/т (от 4 до 10 каналов теплового потока) | 8300 |  |  |  | 8300
799 | 16.03 | Установки для измерения теплопроводности строительных твердых материалов | б/т | 9000 | + | 16940 |  | 9000
800 | 16.05 | Эталоны теплопроводности твердых тел | б/т | 7700 |  |  |  | 7700
801 | 17 | Тепловизоры
802 | 17.01 | Тепловизоры | б/т (в диапазоне от 0 до 3000°C) | 9000 |  |  |  | 9000
803 | 17.02 | Тепловизоры | б/т (в диапазоне от -30 до 0°C) | 1650 |  |  |  | 1650
804 | 17.03 | Тепловизоры | б/т (в диапазоне от -50 до 0°C) | 3500 |  |  |  | 3500
805 | 17.04 | Тепловизоры | б/т (в диапазоне от -30 до +3000°C) | 10650 |  |  |  | 10650
806 | 17.05 | Тепловизоры | б/т (в диапазоне от -50 до +3000°C) | 12500 |  |  |  | 12500
807 | 18 | Пирометры
808 | 18.01 | Пирометры и микропирометры оптические | ВИМП, ОМП | 5300 |  |  |  | 5300
809 | 18.02 | Пирометры | б/т (в диапазоне от -50 до 0°C) | 1650 |  |  |  | 1650
810 | 18.03 | Пирометры | б/т (в диапазоне от 0 до 200°C) | 2400 |  |  |  | 2400
811 | 18.04 | Пирометры | б/т (в диапазоне от -50 до 200°C) | 3600 |  |  |  | 3600
812 | 18.05 | Пирометры | б/т (в диапазоне от 0 до 1100°C) | 3800 |  |  |  | 3800
813 | 18.06 | Пирометры | б/т (в диапазоне от -50 до 1100°С) | 5750 |  |  |  | 5750
814 | 18.07 | Пирометры | б/т (в диапазоне от 0 до 2300°C) | 7450 |  |  |  | 7450
815 | 18.08 | Пирометры | б/т (в диапазоне от 0 до 3000°C) | 16500 |  |  |  | 16500
816 | 18.14 | Пирометры | б/т (в диапазоне от -50 до 2300°С) | 9000 |  |  |  | 9000
817 | 18.15 | Пирометры | б/т (в диапазоне от -50 до 3000°С) | 18000 |  |  |  | 18000
818 | 18.09 | Пирометры оптические яркостные | ЛОП-72, ЭОП-66 (в диапазоне 800…3000°C рабочие) | 14250 |  |  |  | 14250
819 | 18.10 | Пирометры оптические яркостные | ЭОП-66 (в диапазоне от 800 до 3000°C 1 разряд) | 29100 |  |  |  | 29100
820 | 18.11 | Преобразователи пирометров полного и частичного излучения | ППТ-121, ПЧД-121 (только с градуировкой РК-15 и РК-20) | 8200 |  |  |  | 8200
821 | 18.12 | Телескопы радиационных пирометров | ТЕРА-50 | 4100 |  |  |  | 4100
822 | 18.13 | Сферы к цифровым термометрам | б/т | 2600 |  |  |  | 2600
823 | 19 | Лампы температурные
824 | 19.01 | Лампы температурные на яркостную температуру | СИ-8/200, СИ-10/300, ТРУ-1100/2350 | 7900 |  |  |  | 7900
825 | 20 | Калориметры
826 | 20.02 | Калориметры дифференциальные сканирующие (индий, олово, цинк) | б/т |  | + | 16200
827 | 20.03 | Калориметры сжигания | б/т |  | + | 11750
828 | 20.04 | Образцы стандартные к калориметрам дифференциальным сканирующим | б/т | 1475
829 | 20.05 | Дилатометр ручной | б/т |  | + | 85000
830 | 20.06 | Дилатометр атвоматический | б/т |  | + | 41500
831 | 21 | Модели абсолютно черных тел (АЧТ)
832 | 21.01 | Излучатели АЧТ | б/т в диапазоне от -50 до 0°C | 8800
833 | 21.02 | Излучатели АЧТ | б/т в диапазоне от 0 до 1100°C | 8800
834 | 21.06 | Излучатели АЧТ | б/т в диапазоне от- 50 до 1100 °C | 13850
835 | 21.03 | Излучатели АЧТ | б/т в диапазоне от 600 до 2500°C | 17500
836 | 21.04 | Излучатели АЧТ | б/т в диапазоне от -50 до 1100°C |  | + | 16500
837 | 21.05 | Излучатели АЧТ | б/т в диапазоне от 600…2500°C |  | + | 29000
838 | 21.07 | Излучатели АЧТ | б/т в диапазоне от 600…3000°C |  | + | 41500
839 | 22 | Аппараты, приборы, анализаторы для определения температуры вспышки
840 | 22.01 | Аппараты/анализаторы для определения температуры вспышки | б/т (первичная поверка/аттестация; с двумя ГСО Владельца ИО) | 14080 | + | 14080
841 | 22.02 | Аппараты/анализаторы для определения температуры вспышки | б/т (периодическая поверка/аттестация; с двумя ГСО Владельца ИО) | 11570 | + | 11570
842 | 22.04 | Приборы для определения температуры вспышки | б/т (со стандартными образцами, принадлежащими Исполнителю) | 26700 | + | 26700
843 |  | 4. СИ давления и вакуума
844 | 01 | Вакуумметры
845 | 01.01 | Вакуумметры деформационные | ВД, ВДГ | 6650
846 | 01.03 | Вакуумметры ионизационные | ВИ-18 (за один преобразователь) | 10400
847 | 01.04 | Вакуумметры ионизационно-термопарные | ВИТ, Мерадат ВИТ (за один преобразователь ПМТ-2, ПМТ-4М, СК-ТП4) (термопарная часть) | 6800
848 | 01.05 | Вакуумметры ионизационно-термопарные | ВИТ, Мерадат ВИТ (за один преобразователь) (ионизационная часть) | 7300
849 | 01.06 | Вакууметры термопарные | ВТ (за один преобразователь (за один преобразователь ПМТ-2, ПМТ-4М, СК-ТП4) | 6500
850 | 01.07 | Вакууметры термопарные | ВТТ-18-2 | 8300
851 | 01.09 | Вакуумметры сопротивления | APG | 6500
852 | 01.10 | Вакуумметры сопротивления | ВТС-18-2 | 7800
853 | 01.11 | Вакууметры тепловые | VD, VSP, MP4, MX4, МР2 | 7700
854 | 01.12 | Вакууметры термопарные и термоэлектрические блокировочные | 13ВТ3-003 | 7000
855 | 01.14 | Вакуумметры тепловые | Мерадат ВТ (за один преобразователь (за один преобразователь ПМТ-2, ПМТ-4М, СК-ТП4) | 6750
856 | 01.15 | Вакуумметры цифровые | DVR | 3750
857 | 01.16 | Вакуумметры магнитные | ВМБ-3А, ВМБ-10 | 10400
858 | 01.17 | Вакуумметры | DV-1000 | 3100
859 | 01.18 | Вакуумметры, датчики вакуума (за один преобразователь) | б/т (калибровка, с диапазоном измерений до 10˄0 Па, включительно ) |  |  |  |  | 8900
860 | 01.19 | Вакуумметры, датчики вакуума (за один преобразователь) | б/т (калибровка, с диапазоном измерений до 10˄-3 Па, включительно ) |  |  |  |  | 13000
861 | 01.20 | Вакуумметры, датчики вакуума (за один преобразователь) | б/т (калибровка, с диапазоном измерений до 10˄-5 Па, включительно ) |  |  |  |  | 17500
862 | 01.21 | Вакуумметры ионизационно-термопарные | ВИТ, Мерадат ВИТ (за один преобразователь ПМТ-6-3М-1) | 7300
863 | 01.22 | Вакууметры термопарные | ВТ (за один преобразователь ПМТ-6-3М-1) | 7300
864 | 01.23 | Вакуумметры тепловые | Мерадат ВТ (за один преобразователь ПМТ-6-3М-1) | 7300
865 | 02 | Преобразователи (датчики) и модули вакуума
866 | 02.01 | Датчики тепловые | 901Р, 910, 925, 925С | 8300
867 | 03 | Анемометры, приемники полного и статического давления (трубки напорные, пневмометрические)
868 | 03.01 | Анемометры | б/т (за 1 канал измерения скорости воздушного потока) | 2253 |  |  | 43
869 | 03.02 | Анемометры | б/т (за 1 канал) |  |  |  |  | 4700
870 | 03.04 | Анемометры цифровые | Omega, ЭА-70 (за 1 зонд) | 4600 |  |  |  | 4600
871 | 03.05 | Трубки напорные, пневмометрические | б/т (до 30 м/с включительно) | 2000 |  |  |  | 2000
872 | 03.06 | Трубки напорные, пневмометрические | б/т (св.30 до 60 м/с) | 2700 |  |  |  | 2700
873 | 03.07 | Датчики скорости воздушного потока | б/т | 4650 |  |  |  | 4650
874 | 03.09 | Анемометры (регулировка) | АТТ, АТЕ | 2200
875 | 03.10 | Датчики скорости воздушного потока (регулировка) | TROLEX, DWYER | 2700
876 | 04 | СИ многофункциональные (многоканальные)
877 | 04.02 | Каналы абсолютного и диф. давления в многофункциональных приборах и газоанализаторов | б/т |  |  |  |  | 3300
878 | 04.06 | Каналы измерений скорости потока воздуха многоканальных приборов и газоанализаторов | б/т | 2253 |  |  | 43
879 | 04.07 | Каналы абсолютного (атмосферного) давления многоканальных приборов | Testo, МЕТЕО-10, МЕТЕОСКОП, МЭС, ИВА, ЭкоТерма | 2421.98 |  |  | 72
880 | 04.08 | Каналы дифференциального и избыточного давления многоканальных приборов и газоанализаторов | Testo, ДАГ-500 | 1900
881 | 04.09 | Каналы измерения направления скорости воздушного потока к метеостанциям | б/т | 2350
882 |  | Манометр дифференциальный | DM2 | 4000
883 | 05 | Барометры , барографы и манометры абсолютного давления ртутные
884 | 05.01 | Барографы | б/т | 1500
885 | 05.02 | Барометры-анероиды | б/т | 1610.9 |  |  | 73
886 | 05.03 | Барометры-анероиды | б/т |  |  |  |  | 2500
887 | 05.05 | Барометры ртутные, манометры абсолютного давления ртутные | ИР, МБП |  | + | 72500
888 | 05.06 | Барометры сетевые | Danfoss | 3450 |  |  |  | 3450
889 | 05.07 | Барометры сетевые | БРС-1М | 2421.98 |  |  | 72
890 | 05.08 | Барометры образцовый переносной | БОП-1, БОП-1М-1 | 7300 |  |  |  | 7300
891 | 05.09 | Барометры образцовый переносной | БОП-1М-2 | 8500 |  |  |  | 8500
892 | 05.10 | Барометры образцовый переносной | БОП-1М-3 | 9200 |  |  |  | 9200
893 | 05.11 | Барометры ртутные, манометры абсолютного давления ртутные | СР-А, СР-Б, КР |  | + | 55000
894 | 05.12 | Барометры ртутные, манометры абсолютного давления ртутные | МЧР |  | + | 29500
895 | 06 | Манометры, вакуумметры эталонные КТ (0,15…0,4)
896 | 06.01 | Манометры, вакууметры образцовые с условными шкалами кислородные | МО, ВО (КТ 0,15; 0,25; без свидетельства о предыдущей поверке) | 2100
897 | 06.02 | Манометры, вакууметры образцовые с условными шкалами кислородные | МО, ВО (КТ 0,15;0,25; со свидетельством о предыдущей поверке) | 1450 |  |  |  | 1450
898 | 06.03 | Манометры, вакууметры образцовые с условными шкалами кислородные | МО, ВО ( КТ 0,4; без свидетельства о предыдущей поверке) | 1300
899 | 06.04 | Манометры, вакууметры образцовые с условными шкалами кислородные | МО, ВО (КТ 0,4; со свидетельством о предыдущей поверке) | 1040 |  |  |  | 1040
900 | 06.06 | Манометры, вакууметры образцовые с условными шкалами | МО, ВО (КТ 0,15; 0,25; без свидетельства о предыдущей поверке) | 1550
901 | 06.07 | Манометры, вакууметры образцовые с условными шкалами | МО, ВО (КТ 0,15; 0,25; со свидетельством о предыдущей поверке) | 1150 |  |  |  | 1150
902 | 06.08 | Манометры, вакууметры образцовые с условными шкалами | МО, ВО (КТ 0,4; без свидетельства о предыдущей поверке) | 1250
903 | 06.09 | Манометры, вакууметры образцовые с условными шкалами | МО, ВО (КТ 0,4; со свидетельством о предыдущей поверке) | 900 |  |  |  | 900
904 | 06.10 | Манометры, вакууметры образцовые с условными шкалами | МО, ВО (КТ 0,4; без свидетельства о предыдущей поверке)с диапазоном от 1000 до 2500 кгс/кв.см | 1400
905 | 06.11 | Манометрывакууметры образцовые с условными шкалами | МО, ВО (КТ 0,4; со свидетельством о предыдущей поверке) с диапазоном от 1000 до 2500 кгс/кв.см | 1245 |  |  |  | 1245
906 | 06.12 | Манометры прецизионные с именованными шкалами | б/т (КТ 0,25; 0,4) | 880 |  |  |  | 1000
907 | 07 | Манометры, вакуумметры, мановакуумметры показывающие и самопишущие КТ 0,6 и ниже
908 | 07.02 | Манометры для точных измерений кислородные | КТ 0,5; 0,6 | 310
909 | 07.03 | Манометры показывающие | КТ 1,0 и ниже | 140.81 |  |  | 74
910 | 07.04 | Манометры показывающие с унифицированными токовыми выходными сигналами | б/т | 1350 |  |  |  | 1350
911 | 07.05 | Манометры шинные | МД | 140.81 |  |  | 74
912 | 07.06 | Манометры электрические дистанционные | МЭД в комплекте с КСД-2 |  |  |  |  | 2000
913 | 07.07 | Манометры для точных измерений диапазон | КТ 0,5; 0,6 от 1000 до 2500 кгс/кв.см | 650
914 | 07.08 | Манометры 2-стрелочные | б/т | 280
915 | 07.09 | Манометры самопишущие | МТС | 450
916 | 07.10 | Манометры, вакуумметры, мановакуумметры для точных измерений | КТ 0,5; 0,6 | 300
917 | 07.11 | Манометры показывающие сигнализирующие | КТ 1,0 и ниже (поверка) | 225.3 |  |  | 75
918 | 07.12 | Компрессографы, компрессометры | б/т (калибровка) |  |  |  |  | 1250
919 | 07.14 | Манометры шинные | б/т (калибровка) |  |  |  |  | 600
920 | 07.17 | Манометры показывающие | б/т (калибровка на масле) |  |  |  |  | 750
921 | 07.18 | Манометры показывающие | б/т (калибровка на воде/воздухе) |  |  |  |  | 880
922 | 07.20 | Манометры показывающие | б/т (диапазон от 700 до 2500 кгс/кв.см, калибровка на масле) |  |  |  |  | 1600
923 | 08 | Тягомеры, напоромеры, тягонапоромеры показывающие
924 | 08.01 | Тягомеры, напоромеры, тягонапоромеры показывающие | б/т | 400 |  |  |  | 850
925 | 08.02 | Тягомеры, напоромеры, тягонапоромеры жидкостные | б/т | 680 |  |  |  | 1100
926 | 09 | Микроманометры, U- образные мановакуумметры
927 | 09.01 | Микроманометры | МКМ-4, ПМКМ, ПМКМ-1 |  | + | 72500
928 | 09.02 | Микроманометры компенсационные винтовые | МКВ-250, МКВ-2500 | 5200 |  |  |  | 5200
929 | 09.03 | Микроманометры с наклонной трубкой | ММH-240, ММH-2400 | 2500 |  |  |  | 3000
930 | 09.04 | Приборы Петрова | ППР-2 (поверка на воде) | 3100 |  |  |  | 3100
931 | 09.05 | Мановакуумметры U-образные с водяным заполнением | б/т (шкала градуирована в единицах давления) | 2800
932 | 09.06 | Мановакуумметры U-образные с водяным заполнением | б/т |  |  |  |  | 3800
933 | 10 | Манометры дифференциальные
934 | 10.01 | Манометры дифференциального давления цифровые | Kimo, Testo | 1900
935 | 10.02 | Манометры дифференциальные показывающие | ДСП-80 Раско, ДСП (шкала в ед. давления) | 900
936 | 10.03 | Манометры дифференциальные показывающие | Magnehelic, Capsuhelic, Minihelic | 900
937 | 10.04 | Манометры дифференциальные показывающие | Photohelic, Capsu-Photohelic, Mini-Photohelic | 1100
938 | 10.05 | Манометры дифференциальные цифровые | ДМЦ | 1250
939 | 10.07 | Манометры дифференциальные кислородные | б/т | 900
940 | 10.08 | Манометры дифференциальные показывающие | б/т |  |  |  |  | 1200
941 | 10.09 | Манометры дифференциальные цифровые | б/т |  |  |  |  | 3500
942 | 11 | Манометры, вакуумметры, мановкуумметры и калибраторы грузопоршневые
943 | 11.01 | Вакуумметры грузопоршневые | ВП | 9840
944 | 11.02 | Мановакуумметры грузопоршневые | МВП-2,5 (КТ 0,05) | 3850
945 | 11.03 | Манометры газовые поршневые | МГП (кл.0,02) | 10000
946 | 11.04 | Манометры газовые поршневые | МГП (кл.0,05) | 7300
947 | 11.05 | Манометры грузопоршневые | МП-0,4 (с грузами) | 3100
948 | 11.06 | Манометры грузопоршневые | МП, МВП (КТ 0,02) | 7600
949 | 11.07 | Манометры грузопоршневые | МП-6 (КТ 0,05) | 3150
950 | 11.08 | Манометры грузопоршневые | МП-60, МПП-60М (КТ 0,05) | 3900
951 | 11.09 | Манометры грузопоршневые | МП-250, МП-600 (КТ 0,05) | 5200
952 | 11.10 | Манометры грузопоршневые | МП-2500 (КТ 0,05) | 5500
953 | 11.11 | Манометры грузопоршневые абсолютного давления | МПА-15, МПАК-15 (с комплектом грузов) | 25500
954 | 11.12 | Калибраторы давления грузопоршневые | Ametek (за каждую измерительную систему) | 13500
955 | 11.13 | Манометры грузопоршневые | Pressurements, Wika, Budenberg (за каждую измерительную систему) | 13500
956 | 11.14 | Манометры грузопоршневые | МП (КТ 0,01) | 13650
957 | 11.15 | Грузы к манометрам грузопоршневым | б/т | 120
958 | 11.16 | Манометры грузопоршневые малогабаритные (2 ИПС) | МПМ-60 (КТ 0,05; 0,2) | 6750
959 | 11.17 | Манометры грузопоршневые с комплектом грузов | б/т (КТ 0,05; 0,2) |  |  |  |  | 8000
960 | 11.18 | Измерительная поршневая система | б/т |  |  |  |  | 6500
961 | 11.19 | Подгонка грузов | б/т (за 1 комплект) | 16000
962 | 11.20 | Манометры грузопоршневые с комплектом грузов | б/т (КТ 0,02) |  |  |  |  | 15000
963 | 11.21 | Манометры грузопоршневые с комплектом грузов | б/т (КТ 0,01) |  |  |  |  | 20000
964 | 12 | Задатчики давления, калибраторы давления пневматические
965 | 12.01 | Автоматические задатчики давления | АЗД-0,4 | 1950 |  |  |  | 1950
966 | 12.02 | Автоматические задатчики давления | АЗД-2,5 | 3300 |  |  |  | 3300
967 | 12.03 | Автоматические задатчики давления | АЗД-4 | 5200 |  |  |  | 5200
968 | 12.06 | Задатчики давления | Воздух-0,4В, Воздух-1,6, Воздух-2,5, Воздух-6,3 (КТ 0,02) (за 1 комплект грузов) | 8000 |  |  |  | 8000
969 | 12.07 | Задатчики давления | Воздух-0,4В, Воздух-1,6, Воздух-2,5, Воздух-6,3 (КТ 0,05) (за 1 комплект грузов) | 6400 |  |  |  | 6400
970 | 12.08 | Задатчики давления | Воздух-0,4В, Воздух-1,6, Воздух-2,5, Воздух-6,3 (градуировка) | 15600 |  |  |  | 15600
971 | 12.09 | Задатчики давления | Воздух-1600, Воздух-4000 (за 1 комплект грузов) | 18400 |  |  |  | 18400
972 | 12.10 | Калибраторы давления пневматические | Метран-505 Воздух-1, Воздух-2 (КТ 0,015 и 0.02) (за 1 комплект грузов) | 20000 |  |  |  | 20000
973 | 12.11 | Задатчики разрежения, Калибраторы давления пневматические | Метран-503 Воздух, Метран-504 Воздух-I, Воздух-II, Воздух-III (КТ 0,02) (за 1 комплект грузов) | 15600 |  |  |  | 15600
974 | 12.12 | Калибраторы давления пневматические | Метран-504 Воздух-1, Воздух-2 (КТ 0,01 и 0,015) (за 1 комплект грузов) | 18200 |  |  |  | 18200
975 | 12.13 | Калибраторы пневматические | РК-II, RK (поверка) (за 1 комплект грузов) | 9500 |  |  |  | 9500
976 | 12.14 | Калибраторы пневматические | PK-II, RK (градуировка) (за 1 комплект грузов) | 17000
977 | 13 | Преобразователи давления измерительные, датчики давления
978 | 13.02 | Датчики давления погружные | б/т | 3350
979 | 13.04 | Преобразователи давления | ИПД, ИПДЦ, MS (DWYER) (однопредельные) | 1850
980 | 13.07 | Преобразователи давления измерительные | б/т (с цифровым выходным сигналом) | 3320
981 | 13.08 | Преобразователи давления эталонные | ПДЭ-10, ПДЭ-010И | 4800
982 | 13.09 | Преобразователи, измерители давления многопредельные | ПРОМА-ИДМ, АДН, АДР | 4800
983 | 13.10 | Преобразователи давления с пневматическим выходным сигналом | б/т | 1450
984 | 13.11 | Преобразователи измерительные | DM-2000 | 2050
985 | 13.12 | Преобразователи измерительные | DM-2000, MS (перекалибровка) (за один предел) | 2300
986 | 13.13 | Датчики давления и преобразователи давления измерительные | б/т (поверка), ПГ ±(0,045 … 0,075)% (с аналоговым выходным сигналом) | 3100
987 | 13.14 | Датчики давления и преобразователи давления измерительные | б/т (поверка), ПГ ±(0,1 … 0,5)% (с аналоговым выходным сигналом) | 2050
988 | 13.15 | Датчики давления и преобразователи давления измерительные | б/т (поверка), ПГ ±(0,55 … 4)% (с аналоговым выходным сигналом) | 1350
989 | 13.16 | Датчики давления и преобразователи давления измерительные | б/т (поверка), ПГ ±(0,015 … 0,04)% (с аналоговым выходным сигналом) | 4850
990 | 13.17 | Датчики давления интеллектуальные | б/т | 6750 |  |  |  | 6750
991 | 13.18 | Системы измерений многоканальные | TrackSense Pro (за 1 логгер) | 6750 |  |  |  | 6750
992 | 13.19 | Преобразователи, датчики давления | б/т |  |  |  |  | 4100
993 | 13.21 | Преобразователи давления | ИПД, ИПДЦ, MS (DWYER) (двухпредельные) | 3700 |  |  |  | 3700
994 | 13.22 | Преобразователи давления | ИПД, ИПДЦ, MS (DWYER) (трехпредельные) | 5550 |  |  |  | 5550
995 | 13.23 | Преобразователи давления | ИПД, ИПДЦ (тетырехпредельные) | 7400 |  |  |  | 7400
996 | 14 | Калибраторы, контроллеры давления и манометры цифровые
997 | 14.01 | Измерители давления цифровые | ИДС-1, ИДС-2 | 7600 |  |  |  | 7600
998 | 14.02 | Измерители давления цифровые | ИДЦ-1М | 3000 |  |  |  | 3000
999 | 14.03 | Измерители давления цифровые | ИДЦ-2 | 3200 |  |  |  | 3200
1000 | 14.05 | Калибраторы давления кислородные, поверка на воде | АРС, Sika, НРС, IPI, PC-6, Crystal-XP, ПКД, MCx-R (за один модуль) | 4900 |  |  |  | 4900
1001 | 14.06 | Калибраторы давления, манометры цифровые | Crystal-XP, Crystal М1 | 3600 |  |  |  | 3600
1002 | 14.07 | Калибраторы давления | DPI-601, DPI-605, DPI-610, DPI-615; DPI-620, DPI-611, DPI-612 (за 1 модуль) | 6450 |  |  |  | 6450
1003 | 14.08 | Приборы цифровые для измерения давления | DPI-705, DPI-740, ВИП 1.х | 3640 |  |  |  | 3640
1004 | 14.09 | Калибраторы давления, манометры цифровые | CPG1000, HPC41, АРС, Additel, Sika, LEO, Keller, CPG500, Crystal nVision, Crystal30, Beta, Fluke, IPI, PPC, PC-6, HPC, DPI 104, Pneumator; DPI-800, DPI-802, МТ (однопредельные) | 4400 |  |  |  | 4400
1005 | 14.10 | Калибраторы давления | DPI-802, НРС (двухпредельные) | 7800 |  |  |  | 7800
1006 | 14.11 | Калибраторы давления | DPI-610; DPI-615, DPI-620, DPI-611, DPI-612 (перекалибровка с поверкой за 1 модуль) | 9000
1007 | 14.12 | Калибраторы давления | MC2-R, MC3-R, MC4-R, MC5-R (за один модуль INT или EXT или B, интервал между поверками 1 год) | 3100 |  |  |  | 3100
1008 | 14.13 | Калибраторы давления | MC2-R, MC3-R, MC4-R, MC5-R (за один модуль INT или EXT или B, интервал между поверками 0,5 года) | 3700 |  |  |  | 3700
1009 | 14.14 | Калибраторы и коммуникаторы | BEAMEX MC6-R (за один модуль) | 3650 |  |  |  | 3650
1010 | 14.15 | Калибраторы давления | МС-100 | 4500 |  |  |  | 4500
1011 | 14.16 | Калибраторы давления | РС-105, PC-106 (1 предельные) | 2700 |  |  |  | 2700
1012 | 14.17 | Калибраторы давления | РС-105, PC-106 (2 предельные) | 3800 |  |  |  | 3800
1013 | 14.18 | Калибраторы давления | РС-105, PC-106 (3 предельные) | 5100 |  |  |  | 5100
1014 | 14.19 | Калибраторы давления | Метран-517, Метран-520, Элметро-Паскаль, Элметро-Паскаль-02 (за 1 внешний модуль) | 5700 |  |  |  | 5700
1015 | 14.20 | Калибраторы давления и манометры цифровые прецизионные | МЦП-1М-хх-В1 | 4800 |  |  |  | 4800
1016 | 14.21 | Калибраторы давления и манометры цифровые прецизионные | МЦП-1М-хх-В2/В3 | 4350 |  |  |  | 4350
1017 | 14.22 | Калибраторы давления и манометры цифровые прецизионные | МЦП-2М-хх-В1 | 7800 |  |  |  | 7800
1018 | 14.23 | Калибраторы давления и манометры цифровые прецизионные | МЦП-2М-хх-В2/В3 | 6750 |  |  |  | 6750
1019 | 14.24 | Манометры цифровые прецизионные | МЦП-2-0,3, МЦП-2В | 5200 |  |  |  | 5200
1020 | 14.26 | Калибраторы, калибраторы-контроллеры давления | PPС3, РРС4, PPCH, RPM4, DPI-515, Ruska, СРС3000, СРС6000, СРС8000, РАСЕ1000, РАСЕ5000, РАСЕ6000 (за 1 диапазон) ПГ св. ±0,011% до 10 МПа | 13500 |  |  |  | 13500
1021 | 14.28 | Калибраторы давления | CPG2500 однопредельные | 9300 |  |  |  | 9300
1022 | 14.29 | Калибраторы давления | CPG2500 двухпредельные | 18600 |  |  |  | 18600
1023 | 14.30 | Калибраторы давления | DPI-530 | 7200 |  |  |  | 7200
1024 | 14.31 | Модули к калибраторам давления внешние | б/т (погрешность св. 0,11%) | 2750 |  |  |  | 2750
1025 | 14.32 | Модули к калибраторам давления внешние | б/т (погрешность 0,031...0,1%) | 3650 |  |  |  | 3650
1026 | 14.33 | Модули к калибраторам давления внешние | б/т (погрешность 0,016...0,03%) | 4450 |  |  |  | 4450
1027 | 14.34 | Модули к калибраторам давления внешние | б/т (погрешность 0,01...0,015%) | 6800 |  |  |  | 6800
1028 | 14.35 | Калибраторы параметров воздушной среды | MPS (за 1 канал) | 13000 |  |  |  | 13000
1029 | 14.36 | Калибраторы давления | б/т (перекалибровка за 1 модуль) | 5700 |  |  |  | 5700
1030 | 14.37 | Модули давления эталонные | Метран-518 | 5750 |  |  |  | 5750
1031 | 14.38 | Калибраторы, калибраторы-контроллеры давления | PPС3, РРС4, PPCH, RPM4, DPI-515, Ruska, СРС6000, СРС8000, РАСЕ1000, РАСЕ5000, РАСЕ6000 (за 1 диапазон) с ВПИ до 21 МПа | 36000 |  |  |  | 36000
1032 | 14.39 | Калибраторы давления | Элметро-Паскаль, Метран-530 | 13500 |  |  |  | 13500
1033 | 14.40 | Приборы цифровые для измерения давления | DPI-150, DPI-142 | 9300 |  |  |  | 9300
1034 | 14.41 | Коллекторы манометрические цифровые | Digimon, Testo | 6750 |  |  |  | 6750
1035 | 14.42 | Манометры кварцевые | МК-01 (с 1 датчиком) | 3600 |  |  |  | 3600
1036 | 14.43 | Манометры цифровые (до 60 МПа) | ДМ5002А, ДМ5002В, MO-05 | 4900 |  |  |  | 4900
1037 | 14.44 | Приборы цифровые для измерения давления | PFM3000, PFM4000, PFM5000 | 6200 |  |  |  | 6200
1038 | 14.45 | Измерители параметров воздушной среды | ВИУ-Д (за 1 канал давления) | 6750 |  |  |  | 6750
1039 | 14.47 | Установка для поверки каналов давления | УПКД | 3000 |  |  |  | 3000
1040 | 14.48 | Калибраторы, манометры цифровые | б/т (перекалибровка) | 6000
1041 | 14.50 | Манометры кварцевые | МК-01 (с 2 датчиками) | 7250 |  |  |  | 7250
1042 | 14.51 | Калибраторы, калибраторы-контроллеры давления | PPС3, РРС4, PPCH, RPM4, DPI-515, Ruska, СРС3000, СРС6000, СРС8000, РАСЕ1000, РАСЕ5000, РАСЕ6000 (за 1 диапазон) ПГ ±(0,008...0,01) % до 10 МПа | 15500 |  |  |  | 15500
1043 | 14.52 | Манометры цифровые (до 60 МПа) | ДМ5002Б, ДМ5002Г, (многопредельные) | 6700 |  |  |  | 6700
1044 | 14.53 | Измерители параметров воздушной среды | ВИУ-Д (за 2 канала давления) | 13500 |  |  |  | 13500
1045 | 14.54 | Приборы цифровые для проверки систем воздушных сигналов, Калибраторы параметров воздушной среды | ADTS, MPS (за 2 канала) | 26000 |  |  |  | 26000
1046 | 14.55 | Приборы цифровые для проверки систем воздушных сигналов, Калибраторы параметров воздушной среды | ADTS, MPS (за 3 канала) | 38000 |  |  |  | 38000
1047 | 14.56 | Приборы цифровые для проверки систем воздушных сигналов, Калибраторы параметров воздушной среды | ADTS, MPS (за 4 канала) | 50000 |  |  |  | 50000
1048 | 14.57 | Манометры цифровые (св. 60 МПа) | ДМ5002А, ДМ5002В, MO-05 | 6000
1049 | 14.58 | Манометры цифровые (св. 60 МПа) | ДМ5002Б, ДМ5002Г, (многопредельные) | 8500
1050 | 14.59 | Манометры цифровые | б/т |  |  |  |  | 7000
1051 | 14.60, | Манометры цифровые многодиапазонные (за 1 диапазон) | б/т |  |  |  |  | 5000
1052 | 15 | Прочее
1053 | 15.01 | Системы для определения БПК измерительные (Оксиметры) | OxiDirect ( за 6 датчиков) | 2490 |  |  |  | 2490
1054 | 15.02 | Приборы для проверки пневмоприводов тормозных систем | М-100-02 (калибровка) |  |  |  |  | 1900
1055 | 15.07 | Измерители артериального давления и частоты пульса | ТМ-2655Р, J-Q142 | 3120
1056 | 15.08 | Приборы для определения водонепроницаемости | АГАМА-2Р, АГАМА-2РМ | 3535
1057 | 15.09 | Системы для определения БПК измерительные (Оксиметры) | OxiDirect ( за 12 датчиков) | 4990 |  |  |  | 4990
1058 | 16 | Аттестация
1059 | 16.01 | Стенд испытательный | б/т (первичная аттестация) (за 1 параметр) |  |  | 34000
1060 | 16.02 | Стенд испытательный | б/т (периодическая аттестация) (за 1 параметр) |  |  | 26000
1061 | 16.03 | Прибор для проверки герметичности упаковки | ERWEKA VDT/S (первичная аттестация) |  |  | 27000
1062 | 16.04 | Прибор для проверки герметичности упаковки | ERWEKA VDT/S, VDT (периодическая аттестация) |  |  | 19000
1063 | 16.06 | Стенд для проверки пневмооборудования автомобилей | К-245 (при аттестации 1 стенда) |  |  | 24000
1064 | 16.07 | Стенд для проверки пневмооборудования автомобилей | К-245 (при аттестации более 1 стенда) |  |  | 18500
1065 |  | 5. СИ массы
1066 | 01 | Весы механические
1067 | 01.01 | Весы технические и циферблатные, ручные аптечные | б/т (поверка и калибровка с НВП до 50кг) | 535.09 | + | 535,09 | 30 | 1200
1068 | 01.02 | Весы рычажные и шкальные (передвижные и стационарные) | б/т (поверка и калибровка с НПВ от 50кг до 3т) | 3655 | + | 5480 |  | 5480
1069 | 01.03 | Весы лабораторные механические, торсионные | б/т (поверка и калибровка 1-4 разряд; кл.1-4) |  | + | 5480 |  | 5480
1070 | 01.04 | Весы циферблатные почтовые | б/т (поверка и калибровка) | 563.25 | + | 563.25 | 37 | 1200
1071 | 02 | Весы электронные
1072 | 02.01 | Весы электронные | б/т (поверка и калибровка с НПВ до 30кг КТ средний) | 844.88 | + | 844.88 | 28 | 1200
1073 | 02.02 | Весы электронные | б/т (поверка и калибровка с НПВ от 30кг до 150кг КТ средний) | 1605,26 | + | 1605,26 | 32 | 2000
1074 | 02.03 | Весы электронные | б/т (поверка и калибровка с НПВ от 150кг до 600кг КТ средний) | 2241,74 | + | 2241,74 | 33 | 3000
1075 | 02.04 | Весы электронные | б/т (поверка и калибровка с НПВ от 600кг до 2т, КТ средний) | 2940.17 | + | 2940.17 | 31 | 4000
1076 | 02.05 | Весы электронные лабораторные | б/т (поверка и калибровка 1-4 разряд; кл.1-4, с НПВ до 12 кг, КТ высокий) | 1869.99 | + | 1869.99 | 26 | 2500
1077 | 02.06 | Весы электронные лабораторные | б/т (поверка и калибровка с НПВ до 2000г, КТ специальный) | 2675,44 | + | 2675,44 | 29 | 3500
1078 | 02.07 | Весы аналитические | б/т (поверка и калибровка КТ специальный) | 1971,38 | + | 1971,38 | 36 | 3500
1079 | 02.08 | Весы электронные настольные торговые | б/т (поверка и калибровка с НПВ от 30кг до 150кг КТ средний) | 1605,26 | + | 1605,26 | 38 | 2000
1080 | 02.09 | Весы торговые для определения массы и стоимости товара | б/т (поверка и калибровка с НПВ до 30кг КТ средний) | 1070,18 | + | 1070,18 | 34 | 1200
1081 | 02.10 | Весы торговые электронные подвесные | б/т (поверка и калибровка с НПВ до 50кг КТ средний) | 799,82 | + | 799,82 | 35 | 2000
1082 | 02.11 | Весы технологические и лабораторные электронные, франкеровальные машины | б/т (поверка и калибровка с НПВ от 2000г, КТ специальный, с НПВ от 12кг, КТ высокий) | 4700 | + | 7050 |  | *
1083 | 02.12 | Компараторы массы электронные | б/т (максимальная нагрузка до 41 кг поверка и калибровка за 1 режим) | 4700 | + | 7050 |  | 7050
1084 | 02.30 | Компараторы массы электронные | б/т (максимальная нагрузка от 41 кг поверка и калибровка за 1 режим) | * | + |  |  | *
1085 | 02.13 | Весы автомобильные и электронные | б/т (поверка и калибровка с НПВ до 50т) | 8300 | + | 8300 |  | *
1086 | 02.14 | Весы автомобильные | б/т (поверка и калибровка с НПВ до 80т) |  | + | 10000 |  | *
1087 | 02.15 | Весы автомобильные | б/т (поверка и калибровка с НПВ до 100т вкл.) |  | + | 12000 |  | *
1088 | 02.16 | Весы вагонные | б/т (поверка и калибровка до 200т без учета аренды весоповерочного вагона) |  | + | 20000 |  | *
1089 | 02.18 | Весы лабораторные электронные | б/т (поверка и калибровка 1-4 разряд; кл.1-4, с НПВ до 60кг, КТ средний) | 1408.13 | + | 1408.13 | 27 | 2500
1090 | 02.19 | Дозаторы весовые | б/т (поверка или калибровка с НПВ до 30кг) |  | + | 2600 |  | 2600
1091 | 02.20 | Дозаторы весовые | б/т (поверка или калибровка с НПВ от 30кг до 150кг) |  | + | 4000 |  | 4000
1092 | 02.21 | Дозаторы весовые | б/т (поверка или калибровка с НПВ от 150кг до 600кг) |  | + | 4600 |  | 4600
1093 | 02.22 | Дозаторы весовые | б/т (поверка или калибровка с НПВ от 600кг до 5т, КТ средний) |  | + | 6000 |  | 10000
1094 | 03 | Гири миллиграммовые, граммовые
1095 | 03.01 | Гири, грузы специальные | (от 1мг до 1кг КТ F2 за 1 гирю поверка или калибровка по ГОСТ OIML R 111-1-2009 без учета определения объема и расширенной неопределенности) | 800 | + | 800 |  | 800
1096 | 03.02 | Гири, грузы специальные | (от 1мг до 1кг КТ E1; Е2 за 1 гирю поверка или калибровка по ГОСТ OIML R 111-1-2009 без учета определения объема и расширенной неопределенности) | 3095 | + |  |  | 3095
1097 | 03.03 | Гири, грузы специальные | (от 1мг до 1кг КТ М1; М1-2 за 1 гирю поверка или калибровка по ГОСТ OIML R 111-1-2009 без учета определения объема и расширенной неопределенности) | 260 | + | 260 |  | 300
1098 | 03.04 | Гири, грузы специальные | (от 1мг до 1кг КТ F1 за 1 гирю поверка или калибровка по ГОСТ OIML R 111-1-2009 без учета определения объема и расширенной неопределенности) | 1600
1099 | 04 | Гири килограммовые
1100 | 04.01 | Гири, грузы специальные (только клеймение) | (до 20 кг КТ M2; M2-3; М3 за 1 гирю поверка по ГОСТ OIML R 111-1-2009 без учета определения объема и расширенной неопределенности) | 30 | + | * |  | 770
1101 | 04.11 | Гири, грузы специальные | (до 20 кг КТ M2; M2-3; М3 за 1 гирю калибровка по ГОСТ OIML R 111-1-2009 без учета определения объема) | 260 | + | 770 |  | 770
1102 | 04.02 | Гири, грузы специальные | (от 1 до 20 кг КТ E1; Е2 за 1 гирю поверка или калибровка по ГОСТ OIML R 111-1-2009 без учета определения объема и расширенной неопределенности) | 6190 |  |  |  | 6190
1103 | 04.03 | Гири, грузы специальные | (от 1 до 20 кг КТ F1 за 1 гирю поверка или калибровка по ГОСТ OIML R 111-1-2009 без учета определения объема и расширенной неопределенности) | 1600 | + | * |  | 1600
1104 | 04.04 | Гири, грузы специальные | (от 1 до 20 кг КТ F2; М1; M1-2 за 1 гирю поверка или калибровка по ГОСТ OIML R 111-1-2009 без учета определения объема и расширенной неопределенности) | 800 | + | * |  | 800
1105 | 04.05 | Гири, грузы специальные | поверка или калибровка(свыше 20 до 500 кг КТ M1; M1-2; M2; M2-3; М3 за 1 гирю) | 2500 | + | * |  | 3500
1106 | 04.06 | Гири, грузы специальные | поверка или калибровка (свыше 500 кг до 1 т КТ M1; M1-2; M2; M2-3; М3 за 1 гирю) | 3500 | + | * |  | 4500
1107 | 04.07 | Гири, грузы специальные | поверка или калибровка (свыше 1 до 2 т КТ M1; M1-2; M2; M2-3; М3 за 1 гирю) | 7000 | + | * |  | 7000
1108 | 04.08 | Наборы гирь | (Сумма кодов 03.01-03.03 и 04.01-04.04) | *
1109 | 04.09 | Чистка гирь | Очистка от коррозии, обработка графитовой смазкой (свыше 20 до 2000 кг КТ M1; M1-2; M2; M2-3; М3 за 1 гирю) | 1100 | + | *
1110 | 04.10 | Подгонка гирь, грузов специальных | Юстировка отклонения массы гири от номинального значения в соответсвии с (свыше 20 до 2000 кг ГОСТ OIML R 111-1-2009 КТ M1; M1-2; M2; M2-3; М3 за 1 гирю) | 2000 | + | *
1111 | 04.11 | Гири, грузы специальные, меры массы | калибровка (свыше 2т) |  | + | * |  | *
1112 | 05 | Прочие СИ
1113 | 05.01 | Пурки эталонные, рабочие | б/т (поверка и калибровка) | 2500 |  |  |  | 4700
1114 | 05.02 | Системы поверки СИ массы | б/т | 2000
1115 | 05.03 | Устройства, системы весоизмерительные, весы и дозаторы весовые автоматического действия | б/т (поверка и калибровка) | 5000 | + | 7050
1116 | 05.04 | Весы для взвешивания транспортных средств в движении и измерения нагрузок на оси , системы измерений параметров автомобильных транспортных средств в движении, | (поверка и калибровка за 1 полосу контроля по каналам массы и геометрии) |  | + | 27000 |  | 27000
1117 | 05.05 | Влагомеры, анализаторы влажности весовые | б/т | 4500 | + |  |  | 4500
1118 | 05.06 | Установки измерений массового расхода, комплексы весовые термогравиметрические | б/т | 14000 | + | 14000 |  | 14000
1119 | 05.07 | Приборы весоизмерительные | б/т | 30000 |  |  |  | *
1120
1121 | 99 | Прочие услуги
1122 | 99.16 | Выезд передвижной весоповерочной лаборатории на базе КПВ для поверки автомобильных весов в пределах МКАД | б/т | 10000
1123 |  | 6. СИ геометрических величин, силы, твердости, параметров движения
1124 |  | 6.1. СИ геометрических величин и неразрушающего контроля
1125 | 01 | Глубиномеры
1126 | 01.01 | Глубиномеры индикаторные | б/т от 0 до 100 мм | 495 |  |  |  | 1350
1127 | 01.03 | Глубиномеры микрометрические | б/т от 0 до 100 мм | 495 |  |  |  | 1350
1128 | 01.05 | Глубиномеры индикаторные | б/т от 100 до 300 мм | 620 |  |  |  | 1540
1129 | 01.06 | Глубиномеры микрометрические | б/т от 100 до 300 мм | 669 |  |  |  | 1540
1130 | 02 | Индикаторы
1131 | 02.01 | Головки измерительные рычажно-зубчатые | б/т, ц.д. 0,001 мм (поверка) | 669 |  |  |  | 1540
1132 | 02.03 | Головки микрометрические | б/т | 1216 |  |  |  | 2030
1133 | 02.04 | Индикаторы рычажно-зубчатые | б/т (ц.д 0,01 мм) | 669 |  |  |  | 1540
1134 | 02.06 | Индикаторы часового типа | б/т, ц.д. 0,01 мм от 0 до 25 мм | 505 |  |  |  | 1540
1135 | 02.07 | Индикаторы часового типа | б/т, ц.д. 0,01 мм от 0 до 50 мм | 615 |  |  |  | 1540
1136 | 02.09 | Индикаторы часового типа | б/т, ц.д. 0,001 мм | 1870 |  |  |  | 1944
1137 | 02.22 | Индикаторы рычажно-зубчатые | б/т (ц.д 0,001 мм) | 1870 |  |  |  | 1944
1138 | 02.23 | Миниметры | б/т ц.д.менее 1 мкм | 1255 |  |  |  | 2300
1139 | 02.24 | Ортотесты | б/т ц.д.менее 1 мкм | 1255 |  |  |  | 2300
1140 | 02.25 | Головки измерительные пружинные малогабаритные (микаторы) | б/т | 1090 |  |  |  | 2300
1141 | 02.26 | Головки измерительные пружинные малогабаритные (микаторы) | б/т ц.д. менее 1 мкм | 1383 |  |  |  | 2300
1142 | 02.27 | Головки измерительные пружинные (микрокаторы) | б/т | 1255 |  |  |  | 2300
1143 | 02.28 | Головки измерительные пружинно-оптические (оптикаторы) | б/т | 1657 |  |  |  | 2300
1144 | 02.29 | Головки измерительные рычажно-пружинные (миникаторы) | б/т | 900 |  |  |  | 2300
1145 | 02.30 | Головки бокового действия измерительные | б/т с ц.д. 0,01 | 669 |  |  |  | 1540
1146 | 02.31 | Головка бокового действия измерительные | б/т с ц.д. 0,001 | 1870 |  |  |  | 1944
1147 | 02.32 | Головки измерительные цифровые | б/т с ц.д. 0,01 мм | 1383 |  |  |  | 1540
1148 | 02.33 | Головки измерительные цифровые | б/т с ц.д. 0,001 мм | 1870 |  |  |  | 1944
1149 | 02.36 | Индикаторы многооборотные | б/т с ценой деления 0,001 мм и 0,002 мм | 1870 |  |  |  | 1944
1150 | 02.37 | Индикаторы рычажно-зубчатые | б/т с ц.д. 0,001 мм | 1870 |  |  |  | 1944
1151 | 02.40 | Индикаторы сварных швов | б/т |  |  |  |  | 3150
1152 | 03 | Гониометры и головки оптические делительные
1153 | 03.01 | Головки оптические делительные | б/т (ц.д. от 1 до 10) | 10000 | + | 25000 |  | 10000
1154 | 03.02 | Головки оптические делительные | б/т (ц.д.св. 10) | 7300 | + | 18250 |  | 7300
1155 | 03.03 | Гониометры | б/т (рабочие) |  | + | 20140 |  | 20140
1156 | 03.04 | Гониометры | б/т (эталонные, статические) |  | + | 26000 |  | 26000
1157 | 04 | Приборы измерительные универсальные
1158 | 04.01 | Длиномеры оптические вертикальные | б/т |  | + | 18750
1159 | 04.02 | Длиномеры оптические горизонтальные | б/т |  | + | 18750
1160 | 04.03 | Компараторы горизонтальные | б/т |  | + | 25000
1161 | 04.04 | Компараторы с перфлектометром | б/т (до 200 м) (калибровка) |  | + | 25000
1162 | 04.05 | Машины оптико-механические измерительные | ИЗМ (за 1 м) |  | + | 22500
1163 | 04.06 | Микроскопы двойные | МИС-11 |  | + | 15000
1164 | 04.07 | Микроскопы большие инструментальные; стереоскопические | б/т |  | + | 18750
1165 | 04.10 | Микроскопы универсальные, приборы двухкоординатные | б/т |  | + | 23750
1166 | 04.11 | Ножи измерительные | б/т (за 1 шт.) | 210 |  |  |  | 210
1167 | 04.12 | Оптиметры вертикальные | ИКВ | 2000 | + | 6000 |  | 2000
1168 | 04.13 | Оптиметры горизонтальные | ИКГ | 2000 | + | 6000 |  | 2000
1169 | 04.15 | Приборы показывающие с индуктивным преобразователем | Мод.276 | 6200 | + | 15500 |  | 6200
1170 | 04.19 | Приборы для поверки угловых мер | КПУ-3 | 1275
1171 | 04.21 | Проволочки для измерения среднего диаметра резьбы | б/т (комплект из трёх шт.) | 335 |  |  |  | 1860
1172 | 04.22 | Проекторы измерительные | б/т |  | + | 12000 |  | 12000
1173 | 04.23 | Столы круглые | СТ-9 (калибровка) |  | + | 12000 |  | 4000
1174 | 04.25 | Ролики | б/т, за 1 шт | 320 |  |  |  | 320
1175 | 04.26 | Высотомер | б/т | 8800 | + | 22000 |  | 15300
1176 | 04.27 | Длиномеры универсальные | б/т |  | + | 18750 |  | 18750
1177 | 04.28 | Длиномеры пневмоэлектронный | б/т |  | + | 25000 |  | 25000
1178 | 04.29 | Машины измерительные координатные | б/т |  | + | 37500
1179 | 04.30 | Микроскопы биологические и медицинские | б/т |  | + | 13750 |  | 5500
1180 | 04.31 | Микроскопы видеоизмерительные | б/т |  | + | 17700
1181 | 04.32 | Анализаторы изображений | АТ-05 |  | + | 15000
1182 | 04.33 | Анализаторы фрагментов микроструктуры твердых тел | б/т |  | + | 28800
1183 | 04.34 | Микроскопы отсчетные | б/т | 669 |  |  |  | 1100
1184 | 04.35 | Микроскопы металлографические | б/т | 5500 | + | 13750 |  | 5500
1185 | 04.36 | Контурографы | б/т |  | + | 22000 |  | 22000
1186 | 04.37 | Приборы для поверки измерительных головок | б/т (до 10 мм) | 3400 | + | 13500 |  | 3400
1187 | 04.38 | Приборы для поверки измерительных головок | б/т (до 50 мм) | 8500 | + | 18500 |  | 8500
1188 | 04.39 | Приборы для поверки измерительных головок | б/т (до100 мм) | 20000 | + | 20000 |  | 20000
1189 | 04.40 | Приборы для поверки угольников | ППУ-630 |  | + | 15000 |  | 15000
1190 | 04.41 | Приборы для поверки контрольных путевых шаблонов | б/т |  | + | 15000 |  | 15000
1191 | 04.42 | Приборы для поверки концевых мер длины | б/т | 12000 | + | 24000 |  | 12000
1192 | 04.44 | Приборы для поверки микрометров | ППМ-600 | 2750 | + | 8250 |  | 2750
1193 | 04.46 | Калибры-пробки резьбовые для трубной цилиндрической резьбы | б/т (за 1 сторону) |  |  |  |  | 1600
1194 | 04.47 | Калибры-кольца гладкие до 100 мм | б/т |  |  |  |  | 1100
1195 | 04.48 | Калибры-пробки гладкие до 100 мм | б/т (за 1 сторону) |  |  |  |  | 720
1196 | 04.49 | Калибры-пробки резьбовые (трубная, дюймовая резьба) | б/т (до 100 мм, за сторону) |  |  |  |  | 1600
1197 | 04.50 | Калибры-пробки резьбовые конические | б/т (до 100 мм) |  |  |  |  | 2100
1198 | 04.51 | Калибры-пробки резьбовые (метрическая резьба) | б/т (от 1 до 5 мм, за сторону) |  |  |  |  | 1500
1199 | 04.52 | Калибры-пробки резьбовые (метрическая резьба) | б/т (от 5 до 10 мм, за сторону) |  |  |  |  | 1300
1200 | 04.53 | Калибры-пробки резьбовые (метрическая резьба) | б/т (от 10 до 100 мм, за сторону) |  |  |  |  | 1100
1201 | 04.55 | Калибры-кольца резьбовые (метрическая резьба) | б/т (от 1 до 5 мм) |  |  |  |  | 1500
1202 | 04.56 | Калибры-кольца резьбовые (метрическая резьба) | б/т (от 5 до 10 мм) |  |  |  |  | 1300
1203 | 04.57 | Калибры-кольца резьбовые (метрическая резьба) | б/т (от 10 до 100 мм) |  |  |  |  | 1100
1204 | 04.54 | Калибры-скобы гладкие | б/т (до 100 мм, за сторону) |  |  |  |  | 720
1205 | 05 | Средства измерений параметров зубчатых колес
1206 | 05.03 | Нормалемеры | б/т | 486 |  |  |  | 486
1207 | 06 | Интерферометры
1208 | 06.01 | Интерферометры для измерения плоскостности | б/т |  | + | 20000
1209 | 06.02 | Интерферометры контактные вертикальные, компараторы для поверки концевых мер длины | б/т | 7000 | + | 10500 |  | 7000
1210 | 06.03 | Интерферометры контактные горизонтальные | б/т | 7000 | + | 10500 |  | 7000
1211 | 06.04 | Микроинтерферометры | МИИ-4 | 7800 | + | 13500 |  | 7800
1212 | 08 | Кольца измерительные
1213 | 08.01 | Кольца измерительные | б/т до 140 мм (поверка, эталонные и установочные) | 690 |  |  |  | 1100
1214 | 08.02 | Кольца измерительные | б/т от 140 мм до 160 мм (поверка, эталонные и установочные) | 2700 |  |  |  | 5400
1215 | 08.03 | Кольца измерительные | б/т от 160 мм до 300 мм (эталонные и установочные) | 15785 |  |  |  | 15785
1216 | 09 | Кругломеры
1217 | 09.01 | Кругломеры | б/т (за 1 параметр) |  | + | 15500
1218 | 10 | Линейки
1219 | 10.01 | Линейки для измерения расстояния между зрачками глаз пациента | б/т | 865 |  |  |  | 865
1220 | 10.02 | Линейки измерительные металлические | б/т (ГОСТ 427-75 за 1 шкалу; поверка от 0 до 1000 мм) | 129.55 |  |  | 4 | 430
1221 | 10.04 | Метры брусковые деревянные, металлические | б/т (за одну сторону, шкалу) | 129.55 |  |  | 7 | 430
1222 | 10.05 | Метры-компараторы | б/т до 1000 мм | 475 |  |  |  | 475
1223 | 10.06 | Рулетки измерительные металические | б/т от 0 до 5 м (поверка) | 180.24 |  |  | 8 | 350 (за 1 метр)
1224 | 10.07 | Линейки лекальные | б/т до 320 мм (поверка) | 590 |  |  |  | 1480
1225 | 10.17 | Линейки синусные | б/т (кл.1;2) | 1420 |  |  |  | 2500
1226 | 10.20 | Линейки электронные, контрольные визуально-цифровые | б/т | 2500 |  |  |  | 8025
1227 | 10.21 | Линейки телескопические измерительные | б/т |  |  |  |  | 1900
1228 | 10.22 | Линейки охватывающие (циркометры) | б/т (до 1000 мм по шкале длины окружности) | 2700 |  |  |  | 2700
1229 | 10.23 | Линейки охватывающие (циркометры) | б/т (св. 1000 мм по шкале длины окружности) | 4000 |  |  |  | 4000
1230 | 10.24 | Линейки лекальные | б/т св. 320 мм до 500 мм |  |  |  |  | 3500
1231 | 10.25 | Линейка поверочная | ШД (до 630 мм) | 1335 |  |  |  | 4500
1232 | 10.26 | Линейка поверочная эталонная | ШД (до 630 мм) | 3225 |  |  |  | 4500
1233 | 10.27 | Линейка поверочная эталонная | ШД (от 630 до 1000) | 4500 |  |  |  | 6000
1234 | 10.28 | Линейка поверочная эталонная | ШД (от 1000 до 2000) | 5000 |  |  |  | 8000
1235 | 10.29 | Линейка поверочная | ШМ (от 400 до 2000 мм) | 2580 |  |  |  | 6000
1236 | 10.30 | Линейка поверочная эталонная | ШМ (от 630 до 4000 мм) | 2580 |  |  |  | 10000
1237 | 10.31 | Линейка поверочная | ШП (до 630 мм) | 1335 |  |  |  | 4500
1238 | 10.32 | Линейка поверочная | ШП (от 630 до 1000 мм) | 4500 |  |  |  | 6000
1239 | 10.33 | Линейка поверочная | ШП (от 1000 до 2000 мм) | 5000 |  |  |  | 8000
1240 | 10.34 | Линейка поверочная | ШП (от 2000 до 3000 мм) | 6250 |  |  |  | 10000
1241 | 10.35 | Линейка поверочная эталонная | ШП (до 630 мм) | 1895
1242 | 10.36 | Линейки поверочные | ЛЛ | 7230 |  |  |  | 9900
1243 | 11 | Средства измерений длины рулонных материалов
1244 | 11.02 | Измерители габаритных размеров | CS5120, CS5200, CS5400, CS9000, CSN810, CSN840, CSN910, TLX |  | + | 13375
1245 | 11.03 | Измерители длины материалов и устройства для измерений длины, машины браковочно-мерильные, контрольно-мерильные | б/т | 2253 |  |  | 3 | 5000
1246 | 12 | Меры шероховатости
1247 | 12.01 | Меры высоты неровности одноштриховые | б/т (за 1 шт.) | 3300 |  |  |  | 3300
1248 | 12.02 | Меры высоты ступенчатые с цифровым отсчетом | б/т | 1400 |  |  |  | 1400
1249 | 12.03 | Меры шероховатости с регулярным профилем | ОМШ (эталонные), за 1 параметр, за 1 фильтр | 2850 |  |  |  | 2850
1250 | 12.04 | Образцы шероховатости сравнения | ОШС (поверка за 1 образец) | 660 |  |  |  | 1210
1251 | 12.06 | Компараторы шероховатости поверхности после пескоструйной и дробеструйной обработки | б/т |  |  |  |  | 8800
1252 | 13 | Меры длины концевые
1253 | 13.01 | Меры длины концевые | б/т (от 0,1 до 100 мм, 2 разряд; за 1 шт.; периодическая поверка) | 375 |  |  |  | 375
1254 | 13.03 | Меры длины концевые | б/т (от 100 до 400 мм, 2 разряд; за 1 шт.; периодическая поверка) | 1700 |  |  |  | 1700
1255 | 13.05 | Меры длины концевые | б/т (от 500 до 1000 мм, 2 разряд; за 1 шт.; периодическая поверка) | 2560 |  |  |  | 2560
1256 | 13.07 | Меры длины концевые | б/т (от 0,1 до 0,29 мм, 3;4 разряд; поверка за 1 шт.) | 190 |  |  |  | 340
1257 | 13.08 | Меры длины концевые | б/т (от 0,5 до 100 мм, 3;4 разряд; поверка за 1 шт.) | 170 |  |  |  | 340
1258 | 13.10 | Меры длины концевые | б/т ( от 100 до 1000 мм, 3;4 разряд; за 1 шт.) | 875 |  |  |  | 1750
1259 | 13.11 | Меры длины концевые | б/т (от 0,5 до 100 мм, кл.4;5; за 1 шт.) | 65 |  |  |  | 130
1260 | 13.15 | Меры длины концевые | б/т (от 0,1 до 100 мм, 2 разряд; за 1 шт.; первичная поверка, поверка без предыдущего свидетельства) | 390 |  |  |  | 390
1261 | 13.16 | Меры длины концевые | б/т (от 100 до 400 мм, 2 разряд; за 1 шт.; первичная поверка, поверка без предыдущего свидетельства) | 1700 |  |  |  | 1700
1262 | 13.17 | Меры длины концевые | б/т (от 500 до 1000 мм, 2 разряд; за 1 шт.; первичная поверка, поверка без предыдущего свидетельства) | 2560 |  |  |  | 2560
1263 | 13.18 | Меры длины концевые | б/т (от 0,1 до 0,29 мм, 3;4 разряд; за 1 шт.; первичная поверка, поверка без предыдущего свидетельства) | 340 |  |  |  | 340
1264 | 13.19 | Меры длины концевые | б/т (от 0,5 до 100 мм, 3;4 разряд; за 1 шт.; первичная поверка, поверка без предыдущего свидетельства) | 340 |  |  |  | 340
1265 | 13.20 | Меры длины концевые | б/т (от 100 до 1000 мм, 3;4 разряд; за 1 шт. первичная поверка, поверка без предыдущего свидетельства) | 1750 |  |  |  | 1750
1266 | 13.21 | Специальная концевая мера длины | б/т | 750 |  |  |  | 750
1267 | 13.22 | Мера установочная к микрометрам гладким | б/т от 0 до 100 мм |  |  |  |  | 360
1268 | 13.23 | Мера установочная к микрометрам гладким | б/т от 100 до 1000 мм |  |  |  |  | 1800
1269 | 13.24 | Мера установочная к микрометрам со вставками | б/т |  |  |  |  | 700
1270 | 14 | Меры угловые призматические
1271 | 14.01 | Меры угловые призматические, угловые клинья | Тип 4;5 (2 разряд; за 1 угол) | 850 |  |  |  | 850
1272 | 14.02 | Меры угловые призматические | Тип 1;2;3 (3 разряд; за 1 угол) | 228 |  |  |  | 228
1273 | 14.03 | Меры угловые призматические | Тип 4 (3 разряд; за 1 угол) | 610 |  |  |  | 610
1274 | 14.04 | Меры угловые призматические | Тип 1;2;3 (4 разряд; за 1 угол) | 150 |  |  |  | 150
1275 | 14.05 | Пентапризмы | б/т (калибровка) | 7505 |  |  |  | 7505
1276 | 15 | Метроштоки
1277 | 15.01 | Метроштоки | до 3,5 м | 506.93 |  |  | 5
1278 | 15.02 | Метроштоки | свыше 3,5м | 563.25 |  |  | 6
1279 | 16 | Микрометры
1280 | 16.01 | Микрометры гладкие | б/т от 0 до 25 мм (поверка) | 680 |  |  |  | 770
1281 | 16.03 | Микрометры гладкие | б/т от 25 до 600 мм (поверка) | 780 |  |  |  | 1590
1282 | 16.06 | Микрометры окулярные | МОВ | 1825 |  |  |  | 1825
1283 | 16.07 | Микрометры рычажные | б/т от 0 до 25 мм (поверка) | 821 |  |  |  | 1020
1284 | 16.09 | Микрометры рычажные | б/т от 25 до 100 мм (поверка) | 1255 |  |  |  | 1700
1285 | 16.11 | Микрометры со вставками (с одной парой вставок) | МВМ до 100 мм (поверка) | 510 |  |  |  | 1860
1286 | 16.13 | Микрометры со вставками (с одной парой вставок) | МВМ от 100 до 350 мм (поверка) | 684 |  |  |  | 2030
1287 | 16.27 | Дополнительные вставки к микрометру (за одну пару) |  | 300
1288 | 16.15 | Микрометры гладкие | б/т от 600 до 1000 мм (поверка) | 1900 |  |  |  | 3000
1289 | 16.17 | Микрометры гладкие | б/т свыше 1000 мм (поверка) | 2750 |  |  |  | 5000
1290 | 16.19 | Микрометр призматический | б/т до 20 мм (поверка) | 400 |  |  |  | 1700
1291 | 16.21 | Микрометры рычажные | б/т от 100 до 250 мм (поверка) | 1590 |  |  |  | 2000
1292 | 16.22 | Микрометры рычажные | б/т от 250 до 1000 мм (поверка) | 2750 |  |  |  | 5000
1293 | 16.25 | Микрометр электронный | 4000, Parker | 10700 | + | 21400 |  | 10700
1294 | 16.26 | Микрометры зубомерные | МЗ | 850 |  |  |  | 1590
1295 | 17 | Нутромеры
1296 | 17.01 | Нутромеры индикаторные | б/т ц.д.0,001;0,002 мм (поверка) | 942 |  |  |  | 2530
1297 | 17.03 | Нутромеры индикаторные | б/т ц.д.0,01 мм (поверка) | 806 |  |  |  | 1870
1298 | 17.05 | Нутромеры микрометрические | НМ от 50 до 175 мм (поверка) | 1380 |  |  |  | 3300
1299 | 17.07 | Нутромеры микрометрические | НМ от175 до 1250 мм (поверка) | 2220 |  |  |  | 5500
1300 | 17.09 | Нутромеры микрометрические | НМ свыше 1250 мм (поверка, за каждый метр) | 3500 |  |  |  | 3500
1301 | 17.11 | Нутромеры трехточечные, самоцентрирующиеся | б/т (за вставку) | 942 |  |  |  | 1870
1302 | 17.12 | Нутромеры электронные для внутренних измерений | б/т | 1250 |  |  |  | 2750
1303 | 18 | Пластины плоские стеклянные
1304 | 18.01 | Пластины плоские стеклянные | б/т, до Ø120 (3,4 р; кл.1; за 1 шт.) | 1400 |  |  |  | 1400
1305 | 18.02 | Пластины плоские стеклянные | б/т, до Ø120 (кл.2; за 1 шт.) | 440 |  |  |  | 440
1306 | 18.03 | Пластины плоскопараллельные стеклянные | ПM (за 1 шт.) | 410 |  |  |  | 410
1307 | 19 | Плиты поверочные
1308 | 19.01 | Плиты поверочные и разметочные | б/т (кл.00 до 1000 мм по большей стороне) | 7500 | + | 18750 |  | 7500
1309 | 19.02 | Плиты поверочные и разметочные | б/т (по большей стороне; кл.0 до 1000 мм) | 7965 | + | 19912.5 |  | 7965
1310 | 19.03 | Плиты поверочные и разметочные | б/т (по большей стороне; кл.1;2;3 до 1000 мм) | 5500 | + | 13750 |  | 5500
1311 | 19.04 | Плиты поверочные и разметочные | б/т (по большей стороне; кл.0 от 1000 до 4000 мм) |  | + | 22000
1312 | 19.05 | Плиты поверочные и разметочные | б/т (свыше 1000 мм по большей стороне; кл.1;2;3) |  | + | 19500
1313 | 19.06 | Плиты поверочные и разметочные | б/т (кл.00 св 1000 мм по большей стороне) |  | + | 27500
1314 | 20 | Средства измерений шероховатости поверхности
1315 | 20.01 | Профилометры, приборы для измерений параметров шероховатости поверхности | б/т | 5500 | + | 13750 |  | 5500
1316 | 21 | Сита
1317 | 21.01 | Сита | б/т | 882 |  |  |  | 1570
1318 | 22 | Скобы
1319 | 22.01 | Скобы индикаторные и рычажные | б/т до 100 мм | 865 |  |  |  | 1700
1320 | 22.05 | Скобы рычажные и индикаторные | б/т от 100 до 250 мм (поверка) | 1150 |  |  |  | 2000
1321 | 23 | Стойки, штативы
1322 | 23.01 | Стойки для измерительных головок | б/т | 274 |  |  |  | 500
1323 | 24 | Толщиномеры и стенкомеры
1324 | 24.01 | Толщиномеры и стенкомеры индикаторные | б/т, ц.д. 0,1 мм | 330 |  |  |  | 680
1325 | 24.02 | Толщиномеры и стенкомеры индикаторные | б/т, ц.д. 0,01 мм | 365 |  |  |  | 1100
1326 | 24.03 | Толщиномеры и стенкомеры индикаторные | б/т, ц.д. 0,001 мм | 395 |  |  |  | 1550
1327 | 25 | Угломеры
1328 | 25.01 | Угломеры маятниковые, оптические, с нониусом, с линейкой | б/т (поверка) | 410 |  |  |  | 1070
1329 | 25.02 | Угломеры для многолезвийного инструмента | б/т (поверка) | 500 |  |  |  | 1070
1330 | 25.03 | Транспортиры геодезические | б/т |  |  |  |  | 2500
1331 | 26 | Угольники
1332 | 26.01 | Угольники поверочные УЛЦ | УЛЦ до 400 мм | 1260 |  |  |  | 5000
1333 | 26.03 | Угольники поверочные типа | УШ до 630 мм | 1045 |  |  |  | 1650
1334 | 26.04 | Угольники поверочные лекальные | УЛ до 100 мм | 1275 |  |  |  | 1650
1335 | 26.06 | Угольники поверочные лекальные плоские | УЛП до 250 мм | 695 |  |  |  | 1650
1336 | 26.08 | Угольники поверочные слесарные с широким основанием | УШ до 400 мм | 590 |  |  |  | 1650
1337 | 26.10 | Угольники слесарные плоские | УП до 400 мм | 593 |  |  |  | 1650
1338 | 26.02 | Угольники поверочные УЛЦ | УЛЦ св. 400 до 630 мм | 6000 |  |  |  | 7000
1339 | 26.09 | Угольники поверочные | УШ св. 630 до 1000 мм | 1650 |  |  |  | 2500
1340 | 27 | Уровни
1341 | 27.01 | Уровни рамные и брусковые | б/т ц.д. от 4” и более | 570 |  |  |  | 1810
1342 | 27.03 | Уровни с микрометрической подачей ампулы | б/т ц.д.от 2” до20” | 1200 |  |  |  | 3000
1343 | 27.04 | уровни строительные, установочные | б/т |  |  |  |  | 1650
1344 | 27.05 | Угольник-уровень | б/т |  |  |  |  | 3300
1345 | 27.06 | Инклинометры цифровые двухкоординатные | б/т | 5390 |  |  |  | 8800
1346 | 27.07 | Уровни, угломеры электронные | б/т | 4400 |  |  |  | 4400
1347 | 27.08 | Уровни электронные эталонные | М-055 | 15000 |  |  |  | 15000
1348 | 27.09 | Инклинометры цифровые | б/т | 2800,00 |  |  |  | 2800
1349 | 28 | Шаблоны
1350 | 28.01 | Шаблоны к фотоэлектронным машинам | б/т | 660
1351 | 28.02 | Шаблоны кожемерные | б/т | 750 |  |  |  | 1500
1352 | 28.05 | Шаблоны радиусные | б/т (наборы: за 1 радиус; калибровка) |  |  |  |  | 260
1353 | 28.07 | Шаблоны резьбовые | б/т (за 1 пластину; калибровка) |  |  |  |  | 350
1354 | 28.10 | Шаблоны сварщика универсальные, Ушерова-Маршака, Красовского | б/т | 3150 |  |  |  | 3150
1355 | 28.11 | Шаблоны сварщика универсальные | WG |  |  |  |  | 4500
1356 | 29 | Меры штриховые
1357 | 29.01 | Шкалы стеклянные | б/т (от 0 до 50 мм, 2 разряд) | 4345 |  |  |  | 4345
1358 | 29.02 | Шкалы стеклянные | б/т (от 0 до 100 мм, 2 разряд) | 5995 |  |  |  | 5995
1359 | 29.03 | Шкалы стеклянные | б/т (от 0 до 200, 2 разряд) | 10645 |  |  |  | 10645
1360 | 29.04 | Шкалы стеклянные с перекрестием | ШК-2 от 0 до 50 мм | 6040 |  |  |  | 6040
1361 | 29.05 | Обьект-микрометры рабочие | б/т (за 1 шкалу) | 1460 |  |  |  | 1460
1362 | 29.06 | Обьект-микрометры эталонные | ОМО, ОМП (2 разряд) | 3655 |  |  |  | 3655
1363 | 30 | Штангенинструмент
1364 | 30.01 | Штангенциркули | б/т до 150 мм | 350 |  |  |  | 1150
1365 | 30.03 | Штангенциркули | б/т от 150 мм до 320 мм | 490 |  |  |  | 1480
1366 | 30.05 | Штангенциркули | б/т от 320 мм до 630 мм | 660 |  |  |  | 1870
1367 | 30.07 | Штангенглубиномеры | б/т до 150 мм | 660 |  |  |  | 1150
1368 | 30.09 | Штангенрейсмасы | б/т до 630 мм | 456 |  |  |  | 1870
1369 | 30.11 | Штангенрейсмасы | б/т от 630 до 1000 мм | 660 |  |  |  | 2640
1370 | 30.13 | Штангенциркули | б/т (свыше 630 мм, за каждый метр) | 2300 |  |  |  | 2640
1371 | 30.17 | Штангензубомеры | б/т | 1450 |  |  |  | 2200
1372 | 30.18 | Штангенглубиномеры | б/т от 150 до 400 мм | 660 |  |  |  | 1480
1373 | 30.20 | Штангенглубиномеры | б/т от 400 до 630 мм | 1360 |  |  |  | 1870
1374 | 30.22 | Штангенглубиномеры | б/т (свыше 630мм, за каждый метр) | 2300 |  |  |  | 2640
1375 | 30.28 | Штангенциркули путевые | ПШВ | 1760 |  |  |  | 1760
1376 | 30.29 | Штангенциркуль для дисков тормозных | б/т |  |  |  |  | 2000
1377 | 31 | Щупы
1378 | 31.01 | Щупы | б/т (наборы: за 1 щуп) | 85 |  |  |  | 190
1379 | 32 | Экзаменаторы
1380 | 32.01 | Экзаменаторы | б/т ( за каждый диапазон) | 2158 |  |  |  | 2158
1381 | 32.02 | Экзаменаторы | б/т (эталонные 1 разряда) |  | + | 13750 |  | 5500
1382 | 33 | Датчики и измерители перемещений
1383 | 33.03 | Датчики линейных перемещений тросовые | б/т | 9175 | + | 22937.5 |  | 9175
1384 | 33.04 | Датчики линейных перемещений | б/т (до 300 мм) | 5150 | + | 12875 |  | 5150
1385 | 33.05 | Датчики линейных перемещений лазерные триангуляционные | б/т | 12000 |  |  |  | 12000
1386 | 33.06 | Датчики направления ветра | б/т | 5390 |  |  |  | 5390
1387 | 33.07 | Датчики линейных перемещений | б/т (свыше 300 мм) | 11000 | + | 16500 |  | 11000
1388 | 34 | Вилки лесные, скобы лесные
1389 | 34.01 | Вилки лесные, скобы лесные | б/т | 140 |  |  |  | 2200
1390 | 35 | Средства измерений отклонений от прямолинейности и плоскостности
1391 | 35.01 | Линейки оптические | ОЛ-800 (1 разряд) | 5055 |  |  |  | 5055
1392 | 35.02 | Линейки оптические | ОЛ-1600 (1 разряд) | 7700 |  |  |  | 7700
1393 | 35.03 | Приборы для определения неплоскостности | ППС-11 (от 0,2 до 35 мм, на базовой длине 5 м) | 6315 |  |  |  | 6315
1394 | 35.04 | Плоскомеры | ОП-1М | 4280 |  |  |  | 4280
1395 | 36 | Прочие средства измерений
1396 | 36.03 | Боковички | б/т (за пару боковичков) | 213 |  |  |  | 213
1397 | 36.04 | Бруски эталонные для поверки лекальных линеек | б/т | 2410 |  |  |  | 3300
1398 | 36.05 | Измерители деформации клейковины | ИДК | 2490 | + | 7470 |  | 2490
1399 | 36.06 | Комплекты для измерения коаксиальных соединений | КИСК-3,5 | 2500
1400 | 36.07 | Комплекты для измерения коаксиальных соединений | КИСК-7 | 5650
1401 | 36.08 | Комплекты для измерения коаксиальных соединений | КИСК-16 | 6790
1402 | 36.13 | Планиметры корневые | б/т | 590 |  |  |  | 590
1403 | 36.14 | Планиметры пропорциональные | б/т | 942 |  |  |  | 942
1404 | 36.17 | Приборы для контроля изделий на биение в центрах | б/т | 2000 |  |  |  | 2000
1405 | 36.18 | Эталоны чувствительности канавочные для радиографического метода неразрушающего контроля | б/т (за 1 образец) | 2500 |  |  |  | 2500
1406 | 36.19 | Эталоны чувствительности проволочные для радиографического метода неразрушающего контроля | б/т (за 1 образец) | 2300 |  |  |  | 2300
1407 | 36.21 | Лупы измерительные | б/т (за 1 шкалу) | 669 |  |  |  | 1200
1408 | 36.22 | Оправы пробные универсальные | б/т | 1415 |  |  |  | 1700
1409 | 36.23 | Призмы поверочные | б/т за 1 шт |  |  |  |  | 3300
1410 | 36.26 | Индикаторы трещин электромагнитные | б/т | 6405 |  |  |  | 6405
1411 | 36.27 | Валики, оправки цилиндрические контрольные | б/т |  |  |  |  | 3300
1412 | 36.28 | Оправки цилиндрические контрольные с конусом Морзе | б/т |  |  |  |  | 5500
1413 | 36.29 | Гриндометры, аппликаторы | б/т | 3300 |  |  |  | 3300
1414 | 36.30 | Гребенки для определения толщины мокрого слоя | б/т (за 1 зуб) |  |  |  |  | 570
1415 | 36.31 | Диски для определения толщины мокрого слоя ЛКМ | б/т |  |  |  |  | 5500
1416 | 36.32 | Вискозиметры | б/т (геометрические параметры) |  |  |  |  | 2200
1417 | 36.33 | Калибраторы датчиков деформаций | б/т | 27500 |  |  |  | 27500
1418 | 36.34 | Аппараты контроля деревянных опор | б/т |  |  |  |  | 3745
1419 | 36.35 | Габариты | б/т |  |  |  |  | 7000
1420 | 36.36 | Диафрагмы с отверстием | Wave Light |  |  |  |  | 500
1421 | 36.37 | Диски к прибору для измерения зон ингибирования | к Haloes Caliper |  |  |  |  | 1500
1422 | 36.38 | Диски стеклянные с измерительной шкалой | Wave Light |  |  |  |  | 1500
1423 | 36.39 | Диски стеклянные с углублением | Wave Light |  |  |  |  | 800
1424 | 36.41 | Измерители длины цифровые | Heidenhain | 25000 | + | 25000 |  | 25000
1425 | 36.42 | Измерители камней с компьютером | Presidium gem gauge |  |  |  |  | 10500
1426 | 36.43 | Измерители объемного выхода хлеба | б/т | 7500 | + | 18750 |  | 7500
1427 | 36.45 | Измерители формы хлеба | б/т |  |  |  |  | 2200
1428 | 36.46 | Калибры специальные, калибры толщины | б/т |  |  |  |  | *
1429 | 36.47 | Рейки дорожные универсальные | б/т | 5800 |  |  |  | 5800
1430 | 36.48 | Клины-промерники к рейке дорожной | б/т |  |  |  |  | 3500
1431 | 36.50 | Комплексы углозадающие | УК |  | + | 30000 |  | 30000
1432 | 36.51 | Лимбы из состава аэродинамической трубы АДТ-1 | б/т |  |  |  |  | 20000
1433 | 36.52 | Линейки для проверки схождения колес автомобиля | б/т | 880 |  |  |  | 880
1434 | 36.53 | Линейки измерительные металлические с уровнем | б/т |  |  |  |  | 2080
1435 | 36.54 | Линейки металлические для измерения диаметра отверстий | б/т |  |  |  |  | 3170
1436 | 36.55 | Меры для воспроизведения дорожек | б/т (до 160 мм) |  |  |  |  | 2500
1437 | 36.56 | Меры для воспроизведения дорожек | б/т (св. 160 мм) |  |  |  |  | 6000
1438 | 36.57 | Меры угла поворота | МУП | 25000 |  |  |  | 25000
1439 | 36.58 | Ножи для вырубки образцов бумаги | б/т |  |  |  |  | 1500
1440 | 36.59 | Образцы-имитаторы вогнутости и выпуклости корня шва ПНАЭ | б/т |  |  |  |  | 2300
1441 | 36.60 | Определители угла поворота | б/т |  |  |  |  | 3300
1442 | 36.62 | Приборы для измерения внутренних и/или наружных размеров | б/т (калибр-скобы сер. 209) | 1250 |  |  |  | 2750
1443 | 36.63 | Приборы для измерения внутренних и/или наружных размеров (двусторон.) | б/т |  |  |  |  | 5500
1444 | 36.64 | Приборы для измерения высоты шва | б/т |  |  |  |  | 3300
1445 | 36.65 | Приборы для измерения зон ингибирования | б/т |  |  |  |  | 5500
1446 | 36.66 | Приборы для измерения отклонения от перпендикулярности | б/т |  |  |  |  | 5000
1447 | 36.67 | Приборы для измерения отклонения от плоскостности | б/т |  |  |  |  | 3600
1448 | 36.68 | Приборы для измерения угла наклона | б/т |  |  |  |  | 4500
1449 | 36.69 | Приборы для определения пористости хлеба, прибор Журавлева | б/т | 1710 |  |  |  | 1710
1450 | 36.70 | Приборы для определения степени загнивания древесины | б/т | 3745 |  |  |  | 3745
1451 | 36.71 | Приборы для определения усадки | б/т |  |  |  |  | 1870
1452 | 36.72 | Приборы измерения геометрических параметров многофункциональные Константа К5, К6 | датчик: ФД, ПФ (удельная электропроводимость) | 5260 |  |  |  | 5260
1453 | 36.73 | Приборы измерения геометрических параметров многофункциональные Константа К5, К6 | датчики: ИД; ПД (толщина) | 3315 |  |  |  | 3315
1454 | 36.74 | Приборы измерительные для определения максимального диаметра внутреннего конуса | IFM |  |  |  |  | 3500
1455 | 36.75 | Приборы лазерной центровки валов | Квант-Л-II, Квант-ЛМ | 17120 |  |  |  | 17120
1456 | 36.76 | Приборы лазерной центровки валов | б/т (Fixturlaser, Pruftechnik и пр.) | 20000 |  |  |  | 20000
1457 | 36.77 | Приборы показывающие с индуктивным преобразователем | мод. 275, 276 | 6200 |  |  |  | 6200
1458 | 36.78 | Приборы углоизмерительные индуктивныу цифровые | ИЦДУ-2 | 25000 |  |  |  | 25000
1459 | 36.79 | Приспособления для измерения углов отклонения средств механизации крыла, угла поворота передней стойки шасси | б/т |  |  |  |  | 12000
1460 | 36.80 | Приспособления для контроля глубины подрезов | б/т |  |  |  |  | 1540
1461 | 36.81 | Приспособления для контроля неплоскостности поверочных и разметочных плит | ППРП-100 |  |  |  |  | 3800
1462 | 36.82 | Приспособления с микрометрической головкой | для поверки индикаторов, нутромеров, индикаторов рычажно-зубчатых |  |  |  |  | 3500
1463 | 36.83 | Приспособления для определения высоты биговочных линий | б/т |  |  |  |  | 6000
1464 | 36.84 | Приспособления для определения колейности | Кондор К |  |  |  |  | 5800
1465 | 36.85 | Профилемеры поверхности | Elcometer-224 | 5350 | + | 13375 |  | 5350
1466 | 36.86 | Рейкя ледоснегомерные | ГР-31 | 1500 |  |  |  | 1500
1467 | 36.87 | Системы для измерения следов износа | TR-282-IAS-HC | 5500 | + | 13750 |  | 5500
1468 | 36.88 | Системы измерений для проверки постоянных мостов | СИ-ППМ.00 | 19000 |  |  |  | 19000
1469 | 36.89 | Системы калибровочные | QC | 20000
1470 | 36.90 | Системы многоканальные с индуктивным преобразователем | M200 (за 1 датчик) | 12840 |  |  |  | 12840
1471 | 36.91 | Стенды автоматизированные для испытаний и поверки радиолокационных измерителей скорости | б/т (за 1 излучатель_) | 6075 |  |  |  | 6075
1472 | 36.92 | Стенды для калибровки датчиков наклона поверхности | СП-60 |  |  |  |  | 10320
1473 | 36.93 | Стенды для калибровки и поверки вихретоковых датчиков | СП-20 |  |  |  |  | 15000
1474 | 36.94 | Стенды для определения неплоскостности плит перекрытий | б/т |  |  |  |  | 16000
1475 | 36.95 | Стенды для поверки измерителей длины кабельных изделий и их элементов | СПИД-1 | 3210 |  |  |  | 3210
1476 | 36.96 | Стержени тарировочные | б/т |  |  |  |  | 3500
1477 | 36.97 | Тестеры масляных выключателей | ТМВ-2 | 8100 |  |  |  | 8100
1478 | 36.98 | Толщиномеры бумаги и картона; настольные | б/т | 5000 | + | 15000 |  | 8000
1479 | 36.100 | Трафареты для определения размеров несплошностей, для расшифровки радиографических снимков | б/т (за 1 шкалу) |  |  |  |  | 1500
1480 | 36.101 | Универсальные шаблоны инженера-радиографа | УШР-1 (за 1 пленку) |  |  |  |  | 1500
1481 | 36.102 | Трубы контрольные | б/т |  |  |  |  | 5000
1482 | 36.103 | Угловые масштабы к молотку Кашкарова | б/т |  |  |  |  | 1500
1483 | 36.104 | Угломеры-транспортиры, в т.ч. с линейкой | б/т |  |  |  |  | 2030
1484 | 36.105 | Установки измерительные | мод.ProX2 |  | + | 35000 |  | 35000
1485 | 36.106 | Установки поверочные | УПЛ-М | 12000 |  |  |  | 12000
1486 | 36.107 | Установки поверочные линейных перемещений автоматизированные | УПЛПА | 55000 | + | 55000 |  | 55000
1487 | 36.108 | Устройства для калибровки преобразователей перемещения токовихревых | только геометрические параметры |  |  |  |  | 4200
1488 | 36.109 | Устройства визирные для измерения углов линзового огня | RTO | 29500 |  |  |  | 29500
1489 | 36.110 | Устройства визирные для измерения углов прожекторного огня | ATR | 29500 |  |  |  | 29500
1490 | 36.111 | Устройства для калибровки мерных клинов | б/т |  |  |  |  | 14000
1491 | 36.112 | Устройства для определения деформаций усадки | УБ-МГ |  |  |  |  | 3500
1492 | 36.114 | Фотошаблоны эталонных отверстий | б/т |  |  |  |  | 11000
1493 | 36.115 | Центровщики механические | Сenter-Chek |  |  |  |  | 3700
1494 | 36.116 | Цилиндры установочные | б/т (до 100 мм) |  |  |  |  | 3150
1495 | 36.117 | Шагомеры | б/т (для зубчатых колес) | 6000 |  |  |  | 6000
1496 | 36.118 | Штифты контрольные | б/т |  |  |  |  | 1100
1497 | 36.119 | Эвольвентомеры универсальные | VG-450 |  | + | 20000 |  | 20000
1498 | 36.120 | Ячейки измерительные аппарата Блэйна | б/т |  |  |  |  | 3000
1499 | 36.121 | Комплексы цифровые радиографии | ФОСФОМАТИК | 20000,00
1500 | 37 | Дефектоскопы
1501 | 37.01 | Дефектоскопы вихретоковые | б/т (с 1 преобразователем) | 7150 |  |  |  | 7150
1502 | 37.02 | Дефектоскопы импедансные акустические | б/т (с 1 преобразователем) | 7550 |  |  |  | 7550
1503 | 37.03 | Дефектоскопы магнитные | б/т (за 1 намагничивающее устройство) | 4700 |  |  |  | 4700
1504 | 37.04 | Дефектоскопы ультразвуковые | б/т (с 1 преобразователем) | 7850 |  |  |  | 7850
1505 | 37.06 | Дефектоскопы электроискровые портативные | б/т (с 1 преобразователем) | 7320 |  |  |  | 7320
1506 | 37.07 | Преобразователи дефектоскопические | б/т (дополнительный к прибору) | 590 |  |  |  | 590
1507 | 37.08 | Преобразователи дефектоскопические | б/т (отдельно, с выдачей паспорта) | 1200 |  |  |  | 1200
1508 | 38 | Идентификаторы металлов и сплавов
1509 | 38.01 | Идентификаторы металлов и сплавов | б/т | 5260 |  |  |  | 5260
1510 | 38.02 | Измерители удельной электропроводимости | б/т | 5260 |  |  |  | 5260
1511 | 39 | Коэрцитиметры, структуроскопы, измерители ферритной фазы
1512 | 39.01 | Коэрцитиметры, структуроскопы, измерители ферритной фазы объемные | б/т | 7090 |  |  |  | 7090
1513 | 40 | Меры толщины
1514 | 40.01 | Меры толщины покрытий | б/т (за 1 меру) | 1460 |  |  |  | 1460
1515 | 41 | Приборы акустико-эмиссионные
1516 | 41.01 | Приборы акустико-эмиссионные | б/т (8 каналов) | 7320 | + | 18300 |  | 7320
1517 | 41.03 | Приборы акустико-эмиссионные | б/т (св. 8 каналов за 1 канал) | 900 | + | 1800 |  | 900
1518 | 42 | Приборы для измерения характеристик качества бетонов
1519 | 42.01 | Приборы для измерения характеристик качества бетонов (Измерители скорости УЗК) | б/т | 7550 |  |  |  | 7550
1520 | 42.02 | Тестеры ультразвуковые | УК1401 | 9950 |  |  |  | 9950
1521 | 43 | Толщиномеры
1522 | 43.01 | Толщиномеры покрытий | б/т | 3315 |  |  |  | 3315
1523 | 43.02 | Толщиномеры стационарные | б/т | 10000 |  |  |  | 10000
1524 | 43.03 | Толщиномеры ультразвуковые | б/т | 4690 |  |  |  | 4690
1525 | 43.04 | Преобразователи | б/т | 600 |  |  |  | 600
1526 | 44 | Установки измерительные
1527 | 44.01 | Установки вихретоковые | б/т ( за 1 канал) | 7150 |  |  |  | 7150
1528 | 44.02 | Установки для измерения толщины покрытий | б/т |  |  |  |  | 12020
1529 | 44.03 | Установки магнитно-порошковые | б/т ( за 1 намагничевающее устройство) | 4700 | + | 13560 |  | 4700
1530 | 44.06 | Блоки акустических преобразователей пьезоэлектрических | б/т (за 1 пьезоэлемент) | 590 |  |  |  | 590
1531 | 45 | Измерители параметров движения
1532 | 45.01 | Стенды для поверки измерителей скорости | б/т (с одним излучателем) | 4550 |  |  |  | 4550
1533 | 45.02 | Стенды для поверки измерителей скорости | б/т (с двумя излучателями) | 10000 |  |  |  | 10000
1534 | 47 | Образцы стандартные
1535 | 47.01 | Образцы стандартные для ультразвуковой дефектоскопии | б/т (за 1 образец, по геометрическим параметрам) | 3045 |  |  |  | 3045
1536 | 47.06 | Образцы стандартные для ультразвуковой дефектоскопии | б/т (за 1 образец по геометрическим параметрам и скорости ультразвука) | 6545 |  |  |  | 6545
1537 | 47.02 | Образцы стандартные для вихретоковой дефектоскопии | б/т (за 1 образец) | 2810 |  |  |  | 2810
1538 | 47.03 | Образцы стандартные для магнитопорошковых методов неразрушающего контроля | б/т (за 1 образец) | 3495 |  |  |  | 3495
1539 | 47.04 | Образцы стандартные для капиллярных методов неразрушающего контроля | б/т (за 1 образец) | 3695 |  |  |  | 3695
1540 | 47.05 | Меры моделей дефектов для импедасной дефектоскопии | б/т (за 1 образец) | 6870 |  |  |  | 6870
1541 | 47.07 | Комплекты мер моделей дефектов КММД-21 | б/т (за 1 образец) | 8000 |  |  |  | 8000
1542 | 48 | Меры, калибры и приборы для контроля алюминиевых банок
1543 | 48.01 | Калибры высоты банки | б/т |  |  |  |  | 3000
1544 | 48.02 | Приборы для измерения толщины шва, приборы для измерения высоты отбортовки | б/т |  |  |  |  | 3300
1545 | 48.03 | Эталоны внутреннего диаметра банки, высоты банки, наружного диаметра банки, сканера реформинга | б/т |  |  |  |  | 2750
1546 | 49 | Аттестация испытательного оборудования
1547 | 49.01 | Афрометры | б/т |  |  |  |  | 5640
1548 | 49.02 | Брусы из древесины с закругленной стороной | б/т |  |  |  |  | 920
1549 | 49.03 | Втулки калибровочные | б/т |  |  |  |  | 1500
1550 | 49.06 | Ножи и шаблоны для вырезания образцов | б/т |  |  |  |  | 1500
1551 | 49.07 | Штампы для вырезания образцов | б/т |  |  |  |  | 2000
1552 | 49.08 | Проволоки испытательные | б/т |  |  |  |  | 480
1553 | 49.09 | Резаки для вырезания круглых образцов | б/т |  |  |  |  | 2000
1554 | 49.10 | Стандартные испытательные сосуды для нагревательных элементов | б/т |  |  |  |  | 1500
1555 | 49.11 | Стержни испытательные | б/т |  |  |  |  | 480
1556 | 49.12 | Сферы металлические | б/т |  |  |  |  | 480
1557 | 49.13 | Тест-объекты для томографии | ТКЛ-2 |  |  |  |  | 2200
1558 | 49.14 | Тест-объекты для томографии | ТУР-01 |  |  |  |  | 6600
1559 | 49.15 | Тест-объекты контроля высоты слоя | ТКЛ-1 |  |  |  |  | 1320
1560 | 49.16 | Цилиндры для мелких деталей | б/т |  |  |  |  | 1600
1561 | 49.17 | Цилиндры измерительные с гладкой внутренней поверхностью | б/т |  |  |  |  | 2000
1562 | 49.18 | Цилиндры перпендикулярности пучка | б/т |  |  |  |  | 1430
1563 | 49.19 | Цилиндры полые для определения герметичности | б/т |  |  |  |  | 2000
1564 | 49.20 | Шары металлические | б/т |  |  |  |  | 900
1565 | 49.21 | Шарнирные зонды определения доступности | б/т (тип А) |  |  |  |  | 6000
1566 | 49.22 | Штыри испытательные | б/т |  |  |  |  | 400
1567 | 49.23 | Щупы для проверки защиты от доступа | б/т |  |  |  |  | 1500
1568 | 49.24 | Тесты для поверки качества изображения | Рентех (контрольные измерения) |  |  |  |  | 15000
1569 | 49.25 | Шаблон для определения защемления головы и шеи в частично замкнутых проёмах | б/т |  |  |  |  | 5500
1570 | 49.26 | Шаблон для измерения профиля горки | б/т |  |  |  |  | 1500
1571 | 49.27 | Щупы для оценки полностью замкнутых проёмов | б/т (комплект из 3 шт.) |  |  |  |  | 4000
1572 | 49.28 | Испытательная масса | б/т |  |  |  |  | 2000
1573 | 49.29 | Устройство для испытаний на застревание пуговицы | б/т |  |  |  |  | 5500
1574 | 49.30 | Плита испытательная | б/т |  |  |  |  | 1500
1575 | 49.31 | Муляж головы | б/т |  |  |  |  | 2000
1576 | 50 | Приборы железнодорожные и шаблоны специальные
1577 | 50.01 | Шаблоны для контроля профиля колес, параметров автосцепки; приспособление для контроля муфты, для проверки головок | б/т |  | + | 10500 |  | 3500
1578 | 50.02 | Наборы зенковок для ремонта кранов машиниста | б/т |  |  |  |  | 10000
1579 | 50.03 | Приборы контроля подуклонки, пропеллерности | ПКУ-01, ПКП-01 | 17700 |  |  |  | 17700
1580 | 50.04 | Скобы бандажные | б/т |  |  |  |  | 5500
1581 | 50.05 | Устройствы для измерения высоты автосцепки | б/т |  |  |  |  | 8800
1582 | 50.06 | Штангены | РВП | 7450 |  |  |  | 7450
1583 | 50.07 | Штангены базового размера | б/т | 5700 |  |  |  | 5700
1584 | 50.08 | Штангены межбандажные | б/т |  |  |  |  | 2650
1585 | 50.09 | Шаблоны контроля глубины отверстия | б/т |  |  |  |  | 3500
1586 | 50.10 | Шаблоны для проверки зазора между скользуном и стержнем изолятора | б/т |  |  |  |  | 1200
1587 | 50.11 | Шаблоны для проверки размера углов скользунов | б/т |  |  |  |  | 1500
1588 | 50.12 | Шаблоны для электрических аппаратов | б/т |  |  |  |  | 1200
1589 | 50.13 | Шаблоны путевые контрольные | б/т (КШ) | 2285 |  |  |  | 2285
1590 | 50.14 | Шаблоны путеизмерительные | б/т (ЦУП, ПШ-1520) | 1275 |  |  |  | 1275
1591 | 50.15 | Штангены-скобы | ДК | 5600 |  |  |  | 5600
1592 | 50.16 | Штыковки | б/т |  |  |  |  | 500
1593 | 50.17 | Щупы для контроля зазоров | б/т |  |  |  |  | 1900
1594 | 50.18 | Щупы клиновые | б/т |  |  |  |  | 3500
1595 | 50.19 | Щупы плоские специальные | ЩПС |  |  |  |  | 1700
1596 | 50.20 | Щупы цилиндрические специальные | ЩЦС |  |  |  |  | 1200
1597 | 50.21 | Приборы универсальные полуавтоматические для измерения диаметров и длин роликов | б/т | 10000 |  |  |  | 10000
1598 | 50.22 | Установки для измерений диаметров дорожек качения наружных и внутренних колец подшипников | б/т | 10000 |  |  |  | 10000
1599 | 50.23 | Шаблоны высоты установки приемных катушек | б/т |  |  |  |  | 6800
1600 | 50.24 | Шаблоны глубины продорожки коллектора | ШГПК-2 |  |  |  |  | 2500
1601 | 50.25 | Шаблоны для проверки головок | Р17 |  |  |  |  | 3500
1602 | 50.26 | Шаблоны для измерения метрической, дюймовой и трапециедальной резьбы | б/т |  |  |  |  | 3000
1603 | 50.27 | Шаблоны для измерения толщины мокрого слоя | б/т (за 1 зуб) |  |  |  |  | 570
1604 | 50.28 | Шаблоны для контроля размера капсул | б/т |  |  |  |  | 5000
1605 | 50.29 | Шаблоны для контроля уровня налива в стеклянную бутылку 0,25л | б/т |  |  |  |  | 2900
1606 | 50.30 | Шаблоны для определения лещадности | б/т |  |  |  |  | 2100
1607 | 50.31 | Шаблоны для проверки сит | б/т |  |  |  |  | 1440
1608 | 50.32 | Шаблоны издательские прозрачные | б/т | 2750 |  |  |  | 2750
1609 | 50.33 | Шаблоны измерения расстояния от дна до мешалки | б/т |  |  |  |  | 1500
1610 | 50.34 | Шаблоны к фотоэлектронной машине | б/т |  |  |  |  | 660
1611 | 50.36 | Шаблоны проверки внутреннего диаметра соломки | б/т |  |  |  |  | 2000
1612 | 50.37 | Шаблоны-формат N1 | б/т |  |  |  |  | 3400
1613 | 50.38 | Шаблоны-формат N2 | б/т |  |  |  |  | 2200
1614 | 50.39 | Шаблоны | IST-PCO |  |  |  |  | 9200
1615 | 50.40 | Шаблоны | BERICAP CSI, PCO 1881 |  |  |  |  | 4950
1616 |  | 6.2. СИ механических величин, строительного и контрольно-диагностического назначения
1617 | 01 | Динамометры медицинские
1618 | 01.01 | Динамометры медицинские | б/т | 1018 |  |  |  | 1018
1619 | 02 | Динамометры механические (поверка как РСИ - ГОСТ 8.287)
1620 | 02.01 | Динамометры растяжения механические | б/т от 0,05 до 4,9 тс (поверка как РСИ - ГОСТ 8.287) | 3162 |  |  |  | 3162
1621 | 02.02 | Динамометры растяжения механические | б/т от 0,05 до 4,9 тс (поверка как РСИ - ГОСТ 8.287) (дополнительная точка) | 250 |  |  |  | 250
1622 | 02.03 | Динамометры растяжения механические | б/т от 5 до 49 тс (поверка как РСИ - ГОСТ 8.287) | 3481 |  |  |  | 3481
1623 | 02.04 | Динамометры растяжения механические | б/т от 5 до 49 тс (поверка как РСИ - ГОСТ 8.287) (дополнительная точка) | 295 |  |  |  | 295
1624 | 02.05 | Динамометры сжатия механические | б/т до 2,9 тс (поверка как РСИ - ГОСТ 8.287) | 3070 |  |  |  | 3070
1625 | 02.06 | Динамометры сжатия механические до 2,9 тс (поверка как РСИ - ГОСТ 8.287) | б/т (дополнительная точка) | 185 |  |  |  | 185
1626 | 02.07 | Динамометры сжатия механические от 3 до 9,9 тс (поверка как РСИ - ГОСТ 8.287) | б/т | 3070 |  |  |  | 3070
1627 | 02.08 | Динамометры сжатия механические от 3 до 9,9 тс (поверка как РСИ - ГОСТ 8.287) | б/т (дополнительная точка) | 225 |  |  |  | 225
1628 | 02.09 | Динамометры сжатия механические от 10 до 49 тс (поверка как РСИ - ГОСТ 8.287) | б/т | 3070 |  |  |  | 3070
1629 | 02.10 | Динамометры сжатия механические от 10 до 49 тс (поверка как РСИ - ГОСТ 8.287) | б/т (дополнительная точка) | 250 |  |  |  | 250
1630 | 02.11 | Динамометры растяжения/сжатия механические от 50 тс и выше (поверка как РСИ - ГОСТ 8.287) | б/т | 5585 |  |  |  | 5585
1631 | 02.12 | Динамометры растяжения/сжатия механические от 50 тс и выше (поверка как РСИ - ГОСТ 8.287) | б/т (дополнительная точка) | 645 |  |  |  | 645
1632 | 02.13 | Динамометры универсальные механические до 0,9 тс (поверка как РСИ - ГОСТ 8.287) | б/т | 2620 |  |  |  | 2620
1633 | 02.14 | Динамометры универсальные механические до 0,9 тс (поверка как РСИ - ГОСТ 8.287) | б/т (дополнительная точка) | 250 |  |  |  | 250
1634 | 02.15 | Динамометры универсальные механические от 1 до 4,9 тс (поверка как РСИ - ГОСТ 8.287) | б/т | 3815 |  |  |  | 3815
1635 | 02.16 | Динамометры универсальные механические от 1 до 4,9 тс (поверка как РСИ - ГОСТ 8.287) | б/т (дополнительная точка) | 370 |  |  |  | 370
1636 | 03 | Динамометры механические (Калибровка на соответствие требованиям к эталонам 2 разряда ГОСТ 8.640-2014)
1637 | 03.01 | Динамометры механические растяжения или сжатия от 0,01 до 0,49 тс, (0,1-49) кН (Калибровка на соответствие требованиям к эталонам 2 разряда ГОСТ 8.640-2014) | б/т | 4280 |  |  |  | 4280
1638 | 03.02 | Динамометры механические растяжения или сжатия от 0,5 до 9,9 тс, (5-99) кН (Калибровка на соответствие требованиям к эталонам 2 разряда ГОСТ 8.640-2014) | б/т | 5350 |  |  |  | 5350
1639 | 03.03 | Динамометры механические растяжения или сжатия от 10 до 49 тс, (100-499) кН (Калибровка на соответствие требованиям к эталонам 2 разряда ГОСТ 8.640-2014) | б/т | 6420 |  |  |  | 6420
1640 | 03.04 | Динамометры механические растяжения или сжатия от 50 до 99 тс, (500-999) кН (Калибровка на соответствие требованиям к эталонам 2 разряда ГОСТ 8.640-2014) | б/т (сжатие) | 7490 |  |  |  | 7490
1641 | 03.05 | Динамометры механические растяжения или сжатия от 100 до 200 тс, (1000-2000) кН (Калибровка на соответствие требованиям к эталонам 2 разряда ГОСТ 8.640-2014) | б/т (сжатие) | 8560 |  |  |  | 8560
1642 | 03.06 | Динамометры механические универсальные от 0,01 до 0,5 тс, (0,1-5) кН (Калибровка на соответствие требованиям к эталонам 2 разряда ГОСТ 8.640-2014) | б/т (за 1 параметр (сжатие или растяжение) | 5350 |  |  |  | 5350
1643 | 03.07 | Динамометры механические универсальные от 0,5 до 10 тс, (5-100) кН (Калибровка на соответствие требованиям к эталонам 2 разряда ГОСТ 8.640-2014) | б/т (за 1 параметр (сжатие или растяжение) | 7490 |  |  |  | 7490
1644 | 03.08 | Динамометры механические универсальные от 10 до 50 тс, (100-500) кН (Калибровка на соответствие требованиям к эталонам 2 разряда ГОСТ 8.640-2014) | б/т (за 1 параметр (сжатие или растяжение) | 8560 |  |  |  | 8560
1645 | 03.09 | Динамометры механические универсальные от 50 до 100 тс, (500-1000) кН (Калибровка на соответствие требованиям к эталонам 2 разряда ГОСТ 8.640-2014) | б/т (сжатие) | 10700 |  |  |  | 10700
1646 | 04 | Динамометры пружинные указывающие
1647 | 04.01 | Динамометры пружинные указывающие до 20 кгс (0,2 кН) | б/т | 700 |  |  |  | 700
1648 | 04.03 | Динамометры пружинные указывающие до 3 тс (10 - 30 кН) | б/т | 1566 |  |  |  | 1566
1649 | 04.05 | Динамометры пружинные указывающие от 3 до 20 тс (100 - 200 кН) | б/т | 2140 |  |  |  | 2140
1650 | 04.06 | Динамометры пружинные указывающие до 50 тс (500 кН) | б/т | 3990 |  |  |  | 3990
1651 | 05 | Динамометры электронные
1652 | 05.01 | Динамометры электронные на растяжение или сжатие до 100 тс (1000 кН), за 1 канал | б/т | 7320 |  |  |  | 7320
1653 | 05.02 | Динамометры электронные на растяжение или сжатие от 100 до 200 тс (1000-2000) кН, за 1 канал | б/т | 8560 |  |  |  | 8560
1654 | 05.03 | Динамометры электронные универсальные от 0,01 до 10 тс (0,1-100) кН, за 1 канал | б/т | 7490 |  |  |  | 7490
1655 | 05.04 | Динамометры электронные универсальные от 10 до 50 тс (100-500) кН, за 1 канал | б/т | 8560 |  |  |  | 8560
1656 | 05.05 | Динамометры электронные универсальные от 50 до 100 тс (500-1000) кН, за 1 канал | б/т | 10700 |  |  |  | 10700
1657 | 06 | Датчики силоизмерительные
1658 | 06.01 | Датчики силоизмерительные до 99 тс (1000 кН) за 1 канал | б/т | 7320 | + | 18300 |  | 7320
1659 | 06.02 | Датчики силоизмерительные от 100 тс (1000 кН) до 200 тс (2000 кН) за 1 канал | б/т | 8560 | + | 21400 |  | 8560
1660 | 08 | Датчики крутящего момента силы
1661 | 08.01 | Датчики крутящего момента силы от 20 до 4999 Нм | б/т (поверка или калибровка на ТСМ/01) | 42000 | + | 42000 |  | 42000
1662 | 08.02 | Датчики крутящего момента силы от 5000 до 9999 Нм | б/т (поверка или калибровка на ТСМ/01) | 50000 | + | 50000 |  | 50000
1663 | 08.03 | Датчики крутящего момента силы от 10000 до 20000 Нм | б/т (поверка или калибровка на ТСМ/01) | 60000 | + | 60000 |  | 60000
1664 | 09 | Измерители крутящего момента силы
1665 | 09.01 | Измерители крутящего момента силы от 0,05 до 2,5 Нм | б/т (поверка или калибровка на Norbar-21421, за одно направление) | 23540 | + | 23540 |  | 23540
1666 | 09.02 | Измерители крутящего момента силы от 5 до 99 Нм | б/т (поверка или калибровка на Norbar-21421, за одно направление) | 27820 | + | 27820 |  | 27820
1667 | 09.03 | Измерители крутящего момента силы от 100 до 1500 Нм | б/т (поверка или калибровка на Norbar-21428, за одно направление) | 33170 | + | 33170 |  | 33170
1668 | 09.04 | Измерители крутящего момента силы от 10 до 99 Нм | б/т (поверка или калибровка на TTS/100, за одно направление) | 14980 | + | 14980 |  | 14980
1669 | 09.05 | Измерители крутящего момента силы от 100 до 499 Нм | б/т (поверка или калибровка на TTS/500, за одно направление) | 17120 | + | 17120 |  | 17120
1670 | 09.06 | Измерители крутящего момента силы от 500 до 3000 Нм | б/т (поверка или калибровка на TTS/3000, за одно направление) | 21400 | + | 21400 |  | 21400
1671 | 10 | Ключи динамометрические
1672 | 10.14 | Ключи динамометрическиеот 0 до 199 Нм | б/т | 2000 |  |  |  | 2205
1673 | 10.16 | Ключи динамометрические от 200 до 499 Нм | б/т | 3655 |  |  |  | 4130
1674 | 10.18 | Ключи динамометрические от 500 до 1499 Нм | б/т | 4800 |  |  |  | 5375
1675 | 10.19 | Ключи динамометрические от 1499 до 3000 Нм | б/т | 6900 |  |  |  | 7500
1676 | 10.25 | Ключи динамометрические электронные | б/т | 4300 |  |  |  | 4800
1677 | 11 | Отвертки динамометрические
1678 | 11.01 | Отвертки динамометрические | б/т (поверка и калибровка) | 1825 |  |  |  | 1825
1679 | 12 | Копры маятниковые
1680 | 12.01 | Копры маятниковые до 30 Дж (за 1 маятник) | б/т | 2660 | + | 9310 |  | 2660
1681 | 12.02 | Копры маятниковые от 30 до 100 Дж (за 1 маятник) | б/т |  | + | 8550 |  | 5700
1682 | 12.03 | Копры маятниковые свыше 100 Дж (за 1 маятник) | б/т |  | + | 9780 |  | 6520
1683 | 13 | Машины испытательные и прессы
1684 | 13.01 | Машины испытательные и прессы (погрешность свыше 0,5 %, по каналу силы за 1 направление ( сжатие или растяжение) и за 1 датчик силы (шкалу)) | б/т |  | + | 7250 |  | 7250
1685 | 13.02 | Машины испытательные и прессы (погрешность до 0,5 %, по каналу силы за 1 направление (сжатие или растяжение) и за 1 датчик силы (шкалу)) | б/т |  | + | 9150 |  | 9150
1686 | 13.06 | Машины испытательные и прессы (погрешность свыше 0,5 %, по каналу скорости перемещения травесы | б/т |  | + | 7250 |  | 7250
1687 | 13.07 | Машины испытательные и прессы (погрешность до 0,5 %, по каналу скорости перемещения травесы за 1 параметр (направление: сжатиие или растяжение) | б/т |  | + | 9150 |  | 9150
1688 | 13.03 | Машины испытательные и прессы , по каналу перемещения траверсы | б/т |  | + | 13000 |  | 13000
1689 | 13.04 | Экстензометр (до 100мм) | б/т |  | + | 11000 |  | 11000
1690 | 13.05 | Экстензометр (более 100мм) | б/т |  | + | 13000 |  | 13000
1691 | 14 | Машины силовоспроизводящие
1692 | 14.02 | Машины силовоспроизводящие до 5 тс (50 кН) (калибровка на соответствие 3 разряда ГОСТ 8.640-2014) | б/т |  | + | 55000 |  | 55000
1693 | 14.03 | Машины силовоспроизводящие от 5,1 тс до 200 тс (от 51 до 2000 кН) (калибровка на соответствие 3 разряда ГОСТ 8.640-2014 | б/т |  | + | 89000 |  | 89000
1694 | 15 | Весы крановые электронные
1695 | 15.01 | Весы крановые электронные до 19 т | б/т | 7500 |  |  |  | 7500
1696 | 15.02 | Весы крановые электронные от 20 до 30 т | б/т | 9000 |  |  |  | 9000
1697 | 15.03 | Весы крановые электронные от 30 до 50 т | б/т | 9500 |  |  |  | 9500
1698 | 16 | Прочие СИ
1699 | 16.01 | Приборы для измерений усилия отрыва анкеров | б/т (за 1 манометр) | 7320 |  |  |  | 7320
1700 | 16.02 | Устройства силоизмерительные цифровые | б/т (за 1 параметр (сжатие или растяжение) | 5865 | + | 11730 |  | 5865
1701 | 16.03 | Устройства силоизмерительные механические | б/т (за 1 параметр (сжатие или растяжение) | 5030 | + | 12575 |  | 5030
1702 | 16.04 | Торсиометры |  | 10070 |  |  |  | 10070
1703 | 17 | Стенды для измерения угла установки колес оптические
1704 | 17.01 | Стенды для диагностирования угла установки колес электронные | б/т (2 измерительные головки) | 3990 | + | 5985 |  | 3990
1705 | 17.02 | Стенды для измерения угла установки колес оптические | б/т (2 измерительные головки) | 2420 | + | 3630 |  | 2420
1706 | 17.03 | Стенды для измерения угла установки колес механические | б/т | 2420 | + | 3630 |  | 2420
1707 | 17.04 | Стенды для измерения угла установки колес оптические | б/т (4 измерительные головки) | 4230 | + | 6345 |  | 4230
1708 | 17.05 | Стенды для измерений углов установки колес легковых автомобилей | б/т (аналогичные FNCA-2007 DGT заводские) | 13445 | + | 13445 |  | 13445
1709 | 17.06 | Стенды для измерений углов установки колес легковых автомобилей | б/т (аналогичные X-Wheel заводские) | 15455 | + | 15455 |  | 15455
1710 | 17.07 | Системы измерения углов установки колес автотранспортных средств | б/т (измерительные роботы, аналогичные Lasatron заводские) | 18085 | + | 18085 |  | 18085
1711 | 17.08 | Устройства для измерений углов установки колес грузовых автотранспортных средств | б/т (аналогичные TC-2004 заводские) | 13620 | + | 13620 |  | 13620
1712 | 17.09 | Стенды для диагностирования угла установки колес электронные | б/т (4 измерительные головки) | 5525 | + | 8287.5 |  | 5525
1713 | 18 | Стробоскопы
1714 | 18.01 | Стробоскопы цифровые | б/т | 2220 |  |  |  | 2220
1715 | 18.02 | Стробоскопы аналоговые | б/т | 1645 |  |  |  | 1645
1716 | 18.03 | Стробоскопы цифровые многофункциональные | б/т | 3015 |  |  |  | 3015
1717 | 19 | Стенды для измерения контрольных точек кузова механические
1718 | 19.01 | Стенды для измерения контрольных точек кузова механические | б/т | 1885 | + | 5655 |  | 1885
1719 | 19.02 | Стенды для измерения контрольных точек кузова электронные | б/т (1 датчик) | 4520 | + | 9040 |  | 4520
1720 | 19.03 | Стенды для измерения контрольных точек кузова электронные | б/т (2 датчика) | 6105 | + | 10378.5 |  | 6105
1721 | 19.04 | Стенды для измерения контрольных точек кузова электронные | б/т (4 датчика) | 7380 | + | 12546 |  | 7380
1722 | 20 | Мотортестеры
1723 | 20.01 | Мотортестеры электронные многофункциональные с кинескопом | б/т | 6650 | + | 8312.5 |  | 6650
1724 | 20.02 | Мотортестеры аналоговые с кинескопом | б/т | 3545 | + | 7976.25 |  | 3545
1725 | 20.03 | Мотортестеры электронные многофункциональные без кинескопа | б/т | 2880 | + | 7920 |  | 2880
1726 | 20.04 | Мотортестеры аналоговые без кинескопа | б/т | 2090 | + | 6270 |  | 2090
1727 | 20.05 | Мотортестеры переносные | б/т | 1645 |  |  |  | 1645
1728 | 21 | Стенды для диагностирования тормозных систем
1729 | 21.01 | Стенды для диагностирования тормозных систем электронные для легковых автотранспортных средств | б/т (с датчиками силы) | 3830 | + | 7085.5 |  | 3830
1730 | 21.02 | Стенды для диагностирования тормозных систем электронные для легковых автотранспортных средств | б/т (с датчиками силы, веса) | 6650 | + | 9975 |  | 6650
1731 | 21.03 | Стенды для диагностирования тормозных систем механические | б/т (с датчиками силы) | 2090 | + | 5225 |  | 2090
1732 | 21.04 | Стенды для диагностирования тормозных систем автотранспортных средств | б/т (2-платформенные) | 6360 | + | 9540 |  | 6360
1733 | 21.05 | Стенды для диагностирования тормозных систем автотранспортных средств | б/т (4-платформенные) | 7320 | + | 10980 |  | 7320
1734 | 21.06 | Стенды для диагностирования тормозных систем электронные роликовые для грузовых автотранспортных средств | б/т (с датчиками силы) | 4840 | + | 7260 |  | 4840
1735 | 21.07 | Стенды для диагностирования тормозных систем электронные роликовые для грузовых автотранспортных средств | б/т (с датчиками силы, веса) | 7655 | + | 11482.5 |  | 7655
1736 | 21.08 | Стенды для диагностирования тормозных систем электронные универсальные | б/т (с датчиками силы, веса) | 7710 | + | 11565 |  | 7710
1737 | 21.09 | Стенды для диагностирования тормозных систем механические | б/т (с датчиками силы, веса) | 5305 | + | 7957.5 |  | 5305
1738 | 22 | Стенды измерительные тормозные
1739 | 22.01 | Стенды измерительные тормозные роликовые | б/т (аналогичные FHB-06DR заводские) | 12815 | + | 12815 |  | 12815
1740 | 22.02 | Стенды измерительные тормозные роликовые | б/т (аналогичные RB-200 заводские) | 14995 | + | 14995 |  | 14995
1741 | 22.03 | Стенды роликовые для измерения тормозной силы и проверки эффективности тормозов автотранспортных средств | б/т | 2740 | + | 6850 |  | 2740
1742 | 22.04 | Стенды роликовые для измерений тормозной силы на колесах автотранспортных средств | б/т (аналогичные TCA M (6x6) заводские) | 16940 | + | 16940 |  | 16940
1743 | 23 | Приборы для измерений параметров света фар автотранспортных средств
1744 | 23.01 | Приборы для измерений параметров света фар автотранспортных средств | б/т (аналогичные Regloscope-P0811 заводские) | 10070 | + | 10070 |  | 10070
1745 | 23.02 | Приборы для измерений параметров света фар автотранспортных средств | б/т (аналогичные X-Light заводские) | 10185 | + | 10185 |  | 10185
1746 | 23.03 | Приборы для измерений параметров света фар автотранспортных средств | б/т (аналогичные Luminoscope LVC-1050TM заводские) | 9955 | + | 9955 |  | 9955
1747 | 24 | Приборы для проверки фар с регулируемым экраном
1748 | 24.01 | Приборы для проверки фар с регулируемым экраном | б/т (с параметрами силы света) | 5046 | + | 10092 |  | 5046
1749 | 24.02 | Приборы для проверки фар с регулируемым экраном | б/т (без параметров силы света) | 2420 | + | 7260 |  | 2420
1750 | 24.03 | Приборы для проверки фар с нерегулируемым экраном | б/т (без параметров силы света) | 1770 |  |  |  | 1770
1751 | 24.04 | Экраны для регулировки света фар с разметкой | б/т | 1735 |  |  |  | 1735
1752 | 24.05 | Экраны для регулировки света фар без разметки | б/т | 875 |  |  |  | 875
1753 | 24.06 | Приборы для проверки фар | б/т (с параметрами силы света, угла наклона светового потока фар, частоты следования проблесков указателя поворота) | 5030 | + | 10060 |  | 5030
1754 | 24.07 | Приборы для контроля фар транспортных средств механические | б/т | 2010 |  |  |  | 2010
1755 | 25 | Стенды для диагностирования мощности двигателя
1756 | 25.01 | Стенды для диагностирования мощности двигателя электронные | б/т (с датчиками силы) | 4760 | + | 9520 |  | 4760
1757 | 25.02 | Стенды для диагностирования мощности двигателя механические | б/т | 3315 | + | 8287.5 |  | 3315
1758 | 25.03 | Стенды для диагностирования мощности двигателя электронные | б/т (с датчиками силы, с датчиками оборотов) | 6865 | + | 10297.5 |  | 6865
1759 | 26 | Станки балансировочные
1760 | 26.01 | Станки балансировочные с электронной установкой | б/т | 3315 | + | 8287.5 |  | 3315
1761 | 26.02 | Станки балансировочные с механической установкой параметров для грузовых автотранспортных средств | б/т | 1645 | + | 8225 |  | 1645
1762 | 26.03 | Станки балансировочные с электронными измерительными линейками | б/т | 3945 | + | 9862.5 |  | 3945
1763 | 26.04 | Станки балансировочные с механической установкой параметров для легковых автотранспортных средств средств | б/т | 1005 | + | 5025 |  | 1005
1764 | 27 | Приборы для измерения люфта
1765 | 27.01 | Приборы для измерения люфта руля электронные | б/т | 1535 |  |  |  | 1535
1766 | 27.03 | Приборы для измерения люфта руля механические | б/т | 654 |  |  |  | 654
1767 | 27.04 | Стенды для поверки люфтомеров | б/т | 6075
1768 | 28 | Приборы для проверки натяжения ремня вентилятора
1769 | 28.01 | Приборы для проверки натяжения ремня вентилятора | ППНР | 1335 |  |  |  | 1335
1770 | 29 | Площадки
1771 | 29.01 | Площадки для проверки тормозных систем с разметкой | б/т | 1555 | + | 4665 |  | 1555
1772 | 29.02 | Площадки для проверки тормозных систем без разметки | б/т | 670 | + | 4020 |  | 670
1773 | 29.03 | Площадки для проверки регулировки света фар | б/т | 665 | + | 3990 |  | 665
1774 | 29.04 | Площадки для проверки регулировки света фар | б/т (первичная аттестация) | 2285 | + | 5484 |  | 2285
1775 | 30 | Приборы электронные для измерения усилий на тормозные педали автомобиля
1776 | 30.01 | Приборы электронные для измерения усилий на тормозные педали автомобиля | б/т | 1215 |  |  |  | 1215
1777 | 30.02 | Приборы электронные для измерения усилий на педали тормоза автомобиля с выносным блоком управления | б/т | 855 |  |  |  | 855
1778 | 31 | Прочие СИ
1779 | 31.01 | Устройства для диагностирования систем автомобиля | б/т | 3015 |  |  |  | 3015
1780 | 31.08 | Приборы для измерения расстояний | Даль | 3495 |  |  |  | 3495
1781 | 31.09 | Измерители эффективности тормозных систем автомобилей | ЭФФЕКТ, ЭФТОР | 3025 |  |  |  | 3025
1782 | 31.10 | Устройства измерительные для проверки бокового увода | б/т | 2220 |  |  |  | 2220
1783 | 31.11 | Устройства для проверки амортизаторов | б/т | 2220 |  |  |  | 2220
1784 | 31.15 | Устройства портативные для измерения параметров контактной сети | Телекс-2 | 9500 |  |  |  | 9500
1785 | 31.16 | Система информационно-измерительная для определения параметров устойчивости, управляемости и торможения | б/т |  | + | 20000
1786 | 33 | Адгезиметры
1787 | 33.01 | Адгезиметры (резаки, ножи) | б/т (не более 6 режущих граней) | 3395 |  |  |  | 5150
1788 | 33.02 | Адгезиметры (резаки, ножи) | б/т (свыше 6 граней, за 1 грань) | 565 |  |  |  | 565
1789 | 33.03 | Адгезиметры (по параметрам силы, давления) | б/т | 3750 |  |  |  | 5660
1790 | 34.01 | Граммометры | б/т (аналогичные Г1.5, ГМ-1, ГС-10, ГС-25, Г0.6) | 608 |  |  |  | 1825
1791 | 35 | Динамометры для проверки усилия индикаторов и микрометров
1792 | 35.01 | Динамометры для проверки усилия индикаторов | б/т |  |  |  |  | 1825
1793 | 35.02 | Динамометры для проверки усилия микрометров | б/т |  |  |  |  | 1825
1794 | 36 | Измерители прочности и защитного слоя бетона электронные
1795 | 36.01 | Измерители защитного слоя бетона электронные | б/т | 4800 |  |  |  | 4800
1796 | 36.02 | Измерители прочности материалов, бетона электронные, склерометры | б/т | 3572 |  |  |  | 5150
1797 | 37 | Измерители параметров движения
1798 | 37.07 | Измерители скорости лазерные | б/т | 3314 |  |  |  | 3314
1799 | 37.08 | Измерители скорости радиолокационные | б/т | 2400 |  |  |  | 2400
1800 | 37.09 | Измерители скорости стационарные | б/т | 5300 | + | 13250 |  | 5300
1801 | 38 | Меры твердости 2-го разряда
1802 | 38.01 | Меры твердости | МТБ (за 1 меру, с выдачей свидетельства) | 1310 |  |  |  | 1310
1803 | 38.02 | Меры твердости | МТВ (за 1 меру, с выдачей свидетельства) | 1310 |  |  |  | 1310
1804 | 38.03 | Меры твердости | МТР (за 1 меру, с выдачей свидетельства) | 1055 |  |  |  | 1055
1805 | 38.04 | Меры твердости | МТСР (за 1 меру, с выдачей свидетельства) | 1055 |  |  |  | 1055
1806 | 40 | Пенетрометры
1807 | 40.01 | Пенетрометры для труб | б/т (дополннительно по каналу температуры) |  | + | 12078
1808 | 42 | Приборы для измерения механических характеристик материалов
1809 | 42.02 | Приборы для измерения механических характеристик материалов | ПИМ-ДВ (за канал/шкалу) | 5490 | + | 12078 |  | 5490
1810 | 42.04 | Приборы для измерения твердости клинков | б/т | 5260 | + | 12098 |  | 5260
1811 | 42.05 | Приборы для определения прочности покрытий (пленок) при ударе | б/т | 3315 | + | 9945 |  | 3315
1812 | 42.06 | Приборы для определения твердости лакокрасочных покрытий маятниковые | б/т | 2736 | + | 8208 |  | 2736
1813 | 42.07 | Приборы для определения твердости (усилия разрушения) таблеток, ампул и гранул (хрупкое разрушение) | б/т | 5125 | + | 12020 |  | 5125
1814 | 42.09 | Приборы для определения эластичности покрытий | Erichsen, Эриксена | 3315 | + | 9945 |  | 3315
1815 | 43 | Твердомеры
1816 | 43.06 | Приборы для измерения твердости стационарные, твердомеры | б/т, за шкалу Роквелла |  | + | 7310 |  | 7310
1817 | 43.07 | Приборы для измерения твердости стационарные, твердомеры | б/т, за шкалу Супер-Роквелла |  | + | 7370 |  | 7370
1818 | 43.08 | Приборы для измерения твердости стационарные, твердомеры | б/т, за шкалу Виккерса |  | + | 8420 |  | 8420
1819 | 43.09 | Приборы для измерения твердости стационарные, твердомеры | б/т, за шкалу Бринелля |  | + | 8420 |  | 8420
1820 | 43.10 | Твердомеры | Каминского СК |  | + | 7310 |  | 7310
1821 | 43.11 | Приборы для измерения твердости портативные | б/т (аналогичные Equotip, HLN-11A, TT-130, ИТ, ТДМ, Темп, УЗИТ, МЕТ) (за 1 датчик) | 2478 |  |  |  | 2478
1822 | 43.12 | Приборы для измерения твердости портативные | б/т (аналогичные Erichsen, Duna, MIC-10, МИГ-2, Элит) | 3655 |  |  |  | 3655
1823 | 43.13 | Приборы для измерения твердости портативные | TIV, irhd compact | 5490 |  |  |  | 5490
1824 | 43.14 | Приборы для измерения твердости портативные | б/т (механические для резины , пластмассы по ШОРУ) | 1500 | + | 12020 |  | 2410
1825 | 45 | Приборы для определения числа падения
1826 | 45.01 | Приборы для определения числа падения | б/т (аналогичные Амилотест, ПЧП-3, Фалинг) | 5030 | + | 12575
1827 | 46 | Прогибомеры
1828 | 46.01 | Прогибомеры | б/т (механические) | 2000 |  |  |  | 2000
1829 | 46.02 | Прогибомеры | б/т (электронные) | 3000 |  |  |  | 3000
1830 | 47 | Программаторы тахографов, установки для поверки тахографов
1831 | 47.01 | Программаторы тахографов | б/т | 6865 |  |  |  | 6865
1832 | 47.02 | Установки для поверки тахографов | Тест-компьютер | 8185 |  |  |  | 8185
1833 | 47.03 | Установки поверочные локомотивных скоростемеров | б/т | 12020 | + | 12020 |  | 12020
1834 | 48 | Регистраторы скорости полета пули
1835 | 48.01 | Регистраторы скорости полета пули | РС-4М | 7691 |  |  |  | 7691
1836 | 49 | Спидометры, установки для поверки спидометров
1837 | 49.01 | Спидометры механические | б/т | 385 |  |  |  | 385
1838 | 49.02 | Спидометры электронные | б/т | 610 |  |  |  | 610
1839 | 49.03 | Установки для поверки спидометров эталонные | б/т (аналогичные КИ-12548, УПС-4) | 3655 | + | 12020 |  | 3655
1840 | 51 | Счетчики оборотов
1841 | 51.01 | Счетчики оборотов до 100000 оборотов | б/т (аналогичные СОП-105) | 1005 |  |  |  | 1005
1842 | 51.02 | Счетчики оборотов | б/т (3-шкальные) | 1125 |  |  |  | 1125
1843 | 51.03 | Счетчики оборотов механические | б/т (аналогичные СО-35) | 395 |  |  |  | 395
1844 | 52 | Таксометры
1845 | 52.01 | Таксометры автомобильные | б/т | 946.26 |  |  | 42 | 860.24
1846 | 53 | Тахографы
1847 | 53.01 | Тахографы | б/т(без блока СКЗИ) | 900 |  |  |  | 900
1848 | 53.02 | Тахографы | б/т (с блоком СКЗИ) | 3600 |  |  |  | 3600
1849 | 54 | Тахометры, установки тахометрические
1850 | 54.04 | Тахометры цифроввые, стендовые | ТСФУ, ТЭД (за диапазон) | 1307 |  |  |  | 1307
1851 | 54.05 | Тахометры фотоэлектрические, лазерные, стробоскопические | б/т | 3162 |  |  |  | 3450
1852 | 54.09 | Установки контрольно-тахометрические | б/т | 5030 | + | 12575 |  | 7320
1853 | 54.12 | Тахометры механические, часовые, электронные | б/т | 590 |  |  |  | 590
1854 | 56 | Прочие СИ
1855 | 56.01 | Датчики частоты вращения | б/т | 3450 |  |  |  | 3450
1856 | 56.02 | Измерители жесткости пружин | б/т | 7250 | + | 14500 |  | 7250
1857 | 56.05 | Измерители степени пучинистости грунта | б/т( за 1 канал перемещения и 1 канал силы) дополнительно по каналу температуры | 5700 | + | 12540 |  | 5700
1858 | 56.07 | Измерители твердости лакокрасочного покрытия (ручной) | б/т |  |  |  |  | 3655
1859 | 56.08 | Индикаторы механических свойств "Викинг" | б/т |  | + | 9630 |  | 3210
1860 | 56.10 | Пенетрометры грунтовые | ПСК МГ 4 | 3640 |  |  |  | 3640
1861 | 56.11 | Плотномеры пенетрационные статистического действия | с измерительным кольцом (в1 , спг) | 3020 |  |  |  | 3020
1862 | 56.12 | Плотномеры почвы пенетрационные | SC 900 (пермещение + нагрузка) | 6020 |  |  |  | 6020
1863 | 56.14 | Приборы для измерения натяжения арматуры | ПРД-М | 4800 |  |  |  | 4800
1864 | 56.16 | Приборы для измерения температуры деформации под нагрузкой и температуры размягчения по Вика | HDT/Vicat (дополнительно по каналу температуры) |  | + | 10980
1865 | 56.20 | Приборы для определения объема вовлеченного воздуха | б/т | 4470 |  |  |  | 4470
1866 | 56.22 | Силоизмерители прибора для определения сопротивления сжатию компонентов гофрированного картона | б/т |  | + | 12020 |  | 12020
1867 | 56.24 | Стенды для определения усилия раскрытия | DY-20B |  | + | 12020 |  | 12020
1868 | 56.26 | Установки на прорезание | УПР-1 |  | + | 12020 |  | 12020
1869 | 56.27 | Устройства измерения ширины годичных колец | LINTAB |  | + | 12020
1870 | 57 | Аттестация испытательного оборудования
1871 | 57.01 | Абразиметры, устройства для определения стойкости к истиранию | АТ | 5250 | + | 12075
1872 | 57.02 | Аппараты для определения коллоидной стабильности смазок | автоматический | 4650 | + | 13950
1873 | 57.03 | Аппараты для определения коллоидной стабильности смазок | механический | 3110 | + | 9330
1874 | 57.04 | Аппараты для испытания на сдвиг | б/т | 3420 | + | 10260
1875 | 57.05 | Аппараты для определения пенетрации нефтепродуктов (пенетрометры) | (механический) | 1330 | + | 10920
1876 | 57.06 | Аппараты для определения пенетрации нефтепродуктов (пенетрометры) | (автоматический) | 3640 | + | 10920
1877 | 57.07 | Иглы для пенетрометра | (выписка из протокола измерений) | 1080
1878 | 57.08 | Конусы для пенетрометра | (выписка из протокола измерений) | 2500
1879 | 57.09 | Аппараты для определения температуры хрупкости битумов (Фрааса) | по механический параметрам (дополнительно по каналу температуры) | 3250 | + | 9750
1880 | 57.11 | Аппараты для определения предела прочности пластичных смазок | по механический параметрам (дополнительно по каналу температуры) | 7290 | + | 14580
1881 | 57.13 | Аппараты определения температуры размягчения битумов методом КиШ | б/т | 4670 | + | 14010
1882 | 57.14 | Барабаны | истираемости покрытия | 5800 | + | 14500
1883 | 57.15 | Барабаны | полочный |  | + | 14500
1884 | 57.16 | Виброметры | поверка по каналу частоты вращения | 3450 |  |  |  | 3450
1885 | 57.17 | Вискозиметры | суттарда | 1380
1886 | 57.18 | Вискозиметры | условной вязкости ВУ | 1280 | + | 12020
1887 | 57.19 | Встряхиватели | б/т |  | + | 14500
1888 | 57.20 | Гофрообразователи | б/т |  | + | 12812
1889 | 57.21 | Дисольверы | б/т |  | + | 14500
1890 | 57.22 | Дуктилометры | б/т |  | + | 12300
1891 | 57.23 | Дуктилометры | за 1 канал силы | 5125
1892 | 57.24 | Кольца пробоотборники грунта | (комплект) | 1510
1893 | 57.25 | Комплекты оснастки по методу "Песчаное пятно" | б/т | 850
1894 | 57.26 | Конусы для определения подвижности (Абрамса) | КА | 1510
1895 | 57.27 | Конусы Васильева | КБВ | 1630
1896 | 57.28 | Кружки стандартные для определения условной вязкости дисперсии | ВМС | 1410
1897 | 57.29 | Круги истирания лабораторные | б/т |  | + | 9810
1898 | 57.30 | Машины трения 4-х шариковые | б/т |  | + | 13310
1899 | 57.31 | Посуда мерная | (МП, за 1шт) | 480
1900 | 57.32 | Металлические формы-рамки для опредления стойкости к образованию трещин | б/т | 2500
1901 | 57.33 | Мешалки лабораторные с подогревом | б/т | 5800 | + | 14500
1902 | 57.34 | Перемешивающие устройства | б/т | 5800 | + | 14500
1903 | 57.35 | Плотномеры баллонные | пбд | 3020
1904 | 57.36 | Плотномеры динамические | б/т | 2580
1905 | 57.37 | Пневматические ускорители | б/т | 18320 | + | 18320
1906 | 57.38 | Поромеры для определения содержания воздуха в бетонной смеси | КП-133 (манометр поверяется отдельно) | 3770
1907 | 57.39 | Приборы Красного для определения жесткости бетонной смеси | б/т | 1330
1908 | 57.40 | Приборы ПАПОК | по геометрическим параметрам (дополнительно по каналу температуры) |  | + | 9060
1909 | 57.42 | Приборы Бухгольца | б/т | 2460
1910 | 57.43 | Приборы для определения коэффициента фильтрации грунтов | ПКФ-СД, КФ | 3400
1911 | 57.44 | Приборы для испытания грунтов | электронные (ГТ,…) с датчкиом силы, за 1 канал |  | + | 7250
1912 | 57.45 | Приборы для испытания грунтов | механичекие (спг,…) |  | + | 7250
1913 | 57.46 | Приборы для испытания проволоки на скручивание | К-2 |  | + | 12020
1914 | 57.47 | Приборы для испытания прочности таблеток на истирание | б/т | 3640 | + | 10920
1915 | 57.48 | Приборы для испытания тканей на стойкость к истиранию | б/т | 3400 | + | 10200
1916 | 57.49 | Приборы для определения величины размокания грунтов | ПРГ | 3450 | + | 10350
1917 | 57.50 | Приборы для определения величины набухания грунтов | ПНГ (индикатор поверяется отдельно) | 1210
1918 | 57.51 | Приборы для определения водоудержания растворной смеси | ОВС | 1490
1919 | 57.52 | Приборы для определения воздухопроницаемости ткани | ВПТ 2м выезд |  | + | 15025
1920 | 57.53 | Приборы для определения высыхания лакокрасочного покрытия | ВИ-4 | 1330
1921 | 57.54 | Приборы для определения густоты раствора | Вика, ОГЦ-1 | 3020
1922 | 57.56 | Приборы для определения густоты раствора | конус ПГР | 3020
1923 | 57.57 | Приборы для определения механической стабильности смазок, тиксометр | ТМС выезд |  | + | 10950
1924 | 57.58 | Приборы для определения насыпной плотности порошков | SVM, и др. | 3400 | + | 10200
1925 | 57.59 | Приборы для определения предела прочности консистентных смазок | К-2 |  | + | 10200
1926 | 57.60 | Приборы для определения прочности окраски к трению | ПТ-4, МТ 197 | 1940 | + | 10200
1927 | 57.61 | Приборы для определения сопротивления картона расслаиванию | Scott Bond Tester |  | + | 10200
1928 | 57.62 | Приборы для определения сыпучести, тестер гранулята | ERWEKA GT |  | + | 10920
1929 | 57.63 | Приборы для определения текучести грунтов | Matest S170 | 1350
1930 | 57.64 | Приборы для определения текучести полиэтилена | б/т (дополнительно по каналу температуры) |  | + | 12995
1931 | 57.65 | Приборы для определения температурного предела хрупкости резин | ПХ |  | + | 10200
1932 | 57.66 | Приборы для определения эластичности пленок при изгибе, шкала гибкости | б/т | 2462
1933 | 57.67 | Приборы компрессионный | КПр |  | + | 9060
1934 | 57.68 | Приборы предварительного уплотнения грунтов | ППУ, УГПС |  | + | 14490
1935 | 57.69 | Приборы стандартного уплотнения грунта | б/т | 2450 | + | 12020
1936 | 57.70 | Приборы типа Шоба | б/т | 4800 | + | 14400
1937 | 57.71 | Приборы трехосного сжатия | б/т |  | + | 14500
1938 | 57.72 | Приборы для определения коэффициента сопротивления биговочных линий | CS-190 | 4600 | + | 13800
1939 | 57.73 | Прибор для определения коэффициента трения | 32-25-00 | 4200 | + | 14500
1940 | 57.74 | Приборы для определения морозостойкости резин по эластическому восстановлению после сжатия | б/т | 4800 | + | 14400
1941 | 57.75 | Приборы для определения остроты кромок | SafQ | 4500 | + | 12020
1942 | 57.76 | Приборы для определения распадаемости таблеток | б/т (дополнительно по каналу температуры) | 5487 | + | 11305
1943 | 57.78 | Приборы для определения сопротивления сжатию компонентов гофрированного картона при малом зазоре | б/т | 1600 | + | 12020
1944 | 57.79 | Приборы для определения стойкости к царапанью | Elcometer 501 | 2460
1945 | 57.80 | Приборы для определения угла естественного откоса песков | б/т | 1350
1946 | 57.81 | Формы дробимости щебня | б/т | 1520
1947 | 57.82 | Приспособления для определения сопротивления торцевому сжатию | б/т | 1600
1948 | 57.83 | Приспособленяе для приклеивания гофры | УСГ-5 | 1600 | + | 12020
1949 | 57.84 | Приспособления для расслаивания гофрированного картона | б/т | 1600 | + | 12020
1950 | 57.85 | Резистографы | б/т |  | + | 18750
1951 | 57.86 | Смесители | б/т |  | + | 14500
1952 | 57.87 | Сосуды для отмучивания | б/т | 1520
1953 | 57.88 | Стаканы для взвешивания грунтов (бюксы) | б/т | 480
1954 | 57.89 | Стаканы для уплотнения грунтов | СУГ | 650
1955 | 57.90 | Стенды для испытания изоляции проводов на истирание | ПРИЗ-М1 ( по механическим параметрам) | 4500
1956 | 57.91 | Стенды для определения сжимаемости и восстанавливаемости материалов | б/т |  | + | 12020
1957 | 57.92 | Стенды испытательные | б/т | 12020 | + | 12020
1958 | 57.93 | Столы | встряхивающие, по Хегерману, ЛВС | 5700 | + | 14250
1959 | 57.95 | Тестеры для определения адгезии | б/т | 12020 | + | 12020
1960 | 57.98 | Универсальные приводы | Erweka AR403 |  | + | 13340
1961 | 57.99 | Устройства для определения смываемости ВД-покрытий | Константа УДС-2М | 3315 | + | 9945
1962 | 57.102 | Формы для испытания асфальтобетона | б/т | 1600
1963 | 57.103 | Формы кубов | 3ФК | 930
1964 | 57.104 | Формы кубов | 2ФК | 620
1965 | 57.105 | Формы кубов | 1ФК | 310
1966 | 57.106 | Формы призм | ФП | 310
1967 | 57.107 | Формы цилиндров | ФЦ | 310
1968 | 57.108 | Формы "восьмерка" для дуктилометра | б/т | 1600
1969 | 57.109 | Формы балочек | 3ФБ | 1600
1970 | 57.110 | Формы испытательные | б/т | 1600
1971 | 57.111 | Центрифуги | б/т (за 1 ротор по механчиеским параметрам; дополнительно по каналу температуры) | 6030 | + | 12060
1972 | 57.113 | Устройства для зажима образцов | ССТ | 1690 | + | 10300
1973 | 57.114 | Аттестация испытательного оборудования по параметру вращения, колебания, встряхивания, и т.д. | б/т | 5800 | + | 11600
1974 | 57.115 | Аттестация испытательного оборудования по механическим параметрам | не более 5 параметров | 12020 | + | 12020
1975 | 57.116 | Аттестация испытательного оборудования по механическим параметрам | за каждый дополнитеьный параметр | 1500
1976 |  | 6.3. Геодезические СИ
1977 | 01 | Квадранты
1978 | 01.03 | Квадранты оптические | б/т | 1216 |  |  |  | 1216
1979 | 01.04 | Квадранты механические | б/т | 1626 |  |  |  | 1626
1980 | 02 | Автоколлиматоры
1981 | 02.01 | Коллиматоры, автоколлиматоры геодезические | б/т, рабочие | 2979 |  |  |  | 2979
1982 | 02.02 | Коллиматоры, автоколлиматоры геодезические | б/т (2,3 разряд) | 8065 |  |  |  | 8065
1983 | 03 | Ленты и рулетки измерительные
1984 | 03.01 | Дальномеры лазерные (рулетки электронные) | б/т | 1915.05 |  |  | 2 | 2250
1985 | 03.02 | Ленты измерительные | б/т (10 м, 3 разряд) | 1595 |  |  |  | 160 руб за 1 м
1986 | 03.03 | Ленты измерительные | б/т (20 м, 3 разряд) | 3255 |  |  |  | 160 руб за 1 м
1987 | 03.04 | Ленты измерительные | б/т (24 м, 3 разряд) | 3775 |  |  |  | 160 руб за 1 м
1988 | 03.05 | Рулетки измерительные металлические | б/т (до 10 м) | 180.24 |  |  | 8 | 160 руб за 1 м
1989 | 03.06 | Рулетки измерительные металлические | б/т (до 20 м) | 264.73 |  |  | 9 | 160 руб за 1 м
1990 | 03.09 | Рулетки измерительные металлические | б/т (до 100 м) | 506.93 |  |  | 10 | 160 руб за 1 м
1991 | 03.10 | Рулетки измерительные металлические с лотом | б/т (до 10 м) | 653.37 |  |  | 11 | 160 руб за 1 м
1992 | 03.11 | Рулетки измерительные металлические с лотом | б/т (до 20 м) | 1126.5 |  |  | 12 | 160 руб за 1 м
1993 | 03.12 | Рулетки измерительные металлические с лотом | б/т (до 50 м) | 1885 |  |  |  | 160 руб за 1 м
1994 | 03.13 | Рулетки многофункциональные | б/т | 3315 |  |  |  | 3315
1995 | 03.14 | Курвиметры дорожные | б/т | 2440
1996 | 04 | Меры длины
1997 | 04.01 | Жезлы геодезические | б/т (до 1 м, 2 разряд) | 8010 |  |  |  | 8010
1998 | 04.02 | Жезлы геодезические | б/т (до 1 м, 3 разряд) | 5205 |  |  |  | 5205
1999 | 04.04 | Меры длины штриховые, линейки контрольные, стеклянные | б/т, (1000 мм, 3, 4 разряд) | 3175
2000 | 05 | Микронивелиры
2001 | 05.01 | Микронивелиры | б/т, МН-2 | 1255 |  |  |  | 1255
2002 | 05.02 | Микронивелиры электронные | DIPSTICK-2000 | 20000 |  |  |  | 20000
2003 | 06 | Нивелиры
2004 | 06.10 | Нивелиры оптические с микрометром | б/т | 3630 |  |  |  | 3630
2005 | 06.11 | Нивелиры с компенсатором | б/т | 2180 |  |  |  | 2180
2006 | 06.12 | Нивелиры с уровнем | б/т | 2005 |  |  |  | 2005
2007 | 06.13 | Нивелиры лазерные (построители осей и плоскостей) | б/т | 4600 |  |  |  | 4600
2008 | 06.14 | Нивелиры электронные (цифровые) | б/т | 4800 |  |  |  | 4800
2009 | 06.15 | Нивелиры гидростатические, датчики нивелирные гидростатические | б/т (за резервуар) | 2800 |  |  |  | 2800
2010 | 06.16 | Рейки кодовые к нивелиру | б/т (поверяется вместе с нивелиром) | 5555 |  |  |  | 5555
2011 | 06.20 | Рейки кодовые к нивелиру | б/т (за дополнительную рейку) | 1755 |  |  |  | 1755
2012 | 06.17 | Рейки инварные | б/т | 1540 |  |  |  | 1540
2013 | 06.18 | Рейки нивлирные шашечные, телескопические | б/т | 638 |  |  |  | 638
2014 | 06.19 | Веха телескопическая | б/т |  |  |  |  | 2600
2015 | 07 | Светодальномеры, тахеометры
2016 | 07.01 | Светодальномеры геодезические | б/т | 12475 |  |  |  | 12475
2017 | 07.02 | Тахеометры электронные | б/т | 10645 |  |  |  | 10645
2018 | 07.03 | Аппаратура геодезическая спутниковая (GNSS-, GPS-приемники) | б/т | 8345 |  |  |  | 8345
2019 | 07.05 | Светодальномеры ручные | б/т | 2500 |  |  |  | 2500
2020 | 07.06 | Системы лазерные координатно-измерительные сканирующие (геодезические) | б/т | 17200 |  |  |  | 17200
2021 | 08 | Скамьи оптические
2022 | 08.01 | Компараторы оптико-механические | МК-1 |  | + | 17390 |  | 8695
2023 | 08.03 | Скамьи фотометрические | ФС (геометрические параметры) |  | + | 17685 |  | 5895
2024 | 09 | Теодолиты
2025 | 09.09 | Теодолиты оптические с микрометром | б/т | 3060 |  |  |  | 3060
2026 | 09.19 | Теодолиты с компенсатором | б/т | 2470 |  |  |  | 2470
2027 | 09.21 | Теодолиты электронные | б/т | 3650 |  |  |  | 3650
2028 | 10 | Установки коллиматорные
2029 | 10.01 | Установки коллиматорные для поверки нивелиров | АУПH | 6065 | + | 15162.5 |  | 6065
2030 | 10.02 | Установки коллиматорные для поверки теодолитов | УК-1 |  | + | 12475 |  | 12475
2031 | 12 | Прочие СИ
2032 | 12.01 | Приборы для измерения коэффициента сцепления дорожных покрытий портативные | б/т | 5639 |  |  |  | 5639
2033 | 12.02 | Приборы вертикального проектирования | б/т | 3030 |  |  |  | 3030
2034 | 12.04 | Приборы для контроля ровности и скользкости дорожных покрытий | ПКРС | 950 |  |  |  | 950
2035 | 12.05 | Приборы для поверки квадрантов | ППК | 10000 | + | 20000 |  | 10000
2036 | 12.06 | Измерители высоты облаков | б/т | 12475 |  |  |  | 12475
2037 | 12.07 | Кубы зеркальный | б/т |  |  |  |  | 32000
2038 | 12.08 | Базисы линейные | б/т |  | + | 26000 |  | 26000
2039 | 12.09 | Стенды универсальные коллиматорные | 2 |  | + | 38500 |  | 38500
2040 | 12.10 | Установки фотометрические | ФУ-02 |  | + | 12020 |  | 12020
2041 | 12.11 | Устройства визирные | ФАДИ. 305445.005 | 22800 |  |  |  | 22800
2042 | 12.12 | Системы фотограмметрические однокамерные | СФО | 13422
2043 |  | 7. Оптико-физические и физико-химические СИ
2044 |  | 7.1. Оптико-физические СИ
2045 | 01 | Средства измерений световых величин непрерывного и импульсного излучений
2046 | 01.01 | Лампы светоизмерительные силы света эталонные | б/т | 6500 |  |  |  | 6500
2047 | 01.02 | Люксметры эталонные | б/т | 15700 |  |  |  | 15700
2048 | 01.03 | Эталонные излучатели | ЭТО-2 | 6500 |  |  |  | 6500
2049 | 01.04 | Лампы прожекторные | б/т | 6300 |  |  |  | 6300
2050 | 01.05 | Лампы светоизмерительные силы света | б/т | 5100 |  |  |  | 5100
2051 | 01.10 | Люксметры | б/т | 2253 |  |  | 105
2052 | 01.11 | Фотометры и фотометрические головки | б/т | 6600 |  |  |  | 6600
2053 | 01.14 | Люксметры (калибровка) | б/т |  |  |  |  | 6600
2054 | 01.15 | Гониофотометрические установки | б/т (световые параметры) |  | + | 6900
2055 | 01.17 | Яркомеры | б/т | 4300 |  |  |  | 4300
2056 | 01.19 | Многоканальные приборы | б/т (за канал.) | 2400
2057 | 01.20 | Приборы комбинированные | б/т (люксметр+яркомер) | 5300 |  |  |  | 5300
2058 | 01.21 | Приборы комбинированные | б/т (люксметр+УФ-радиометр) | 7800 |  |  |  | 7800
2059 | 01.22 | Приборы комбинированные | б/т (люксметр+пульсметр) | 4700 |  |  |  | 4700
2060 | 01.23 | Приборы комбинированные | б/т (люксметр+пульсметр+яркомер) | 7300 |  |  |  | 7300
2061 | 02 | Средства измерений спектральной чувствительности и энергетической освещенности
2062 | 02.01 | Головки радиометрические по абсолютным спектральным характеристикам | б/т | 7800 |  |  |  | 7800
2063 | 02.02 | Источники света по СПЭЯ | б/т | 8600 |  |  |  | 8600
2064 | 02.03 | Облучатели УФ | б/т | 5200 | + | 15000 |  | 5200
2065 | 02.06 | Приемники непрерывного излучения, радиометры, дозиметры ультрафиолетового и инфракрасного излучения, актинометры | б/т | 7400 |  |  |  | 7400
2066 | 02.07 | Аттестация ИО ОФСИ (камеры испытательные световые, геммологическое оборудованиеи др.) | б/т | 15700 | + | 15700
2067 | 03 | Средства измерений спектральных, интегральных и редуцированных коэффициентов направленного пропускания и оптической плотности, диффузного и зеркального отражений
2068 | 03.01 | Наборы мер спектральных, интегральных и редуцированных коэффициентов отражения и оптической плотности (эталоны) | б/т (за 1 светофильтр) | 3600 |  |  |  | 3600
2069 | 03.02 | Наборы мер спектральных, интегральных и редуцированных коэффициентов пропускания и оптической плотности (эталоны) | б/т (за 1 светофильтр) | 3100 |  |  |  | 3100
2070 | 03.03 | Спектрофотометры, анализаторы ближней инфракрасной области | б/т | 3800 | + | 6500
2071 | 03.04 | Анализаторы биохимические | б/т |  | + | 10500 |  | 10500
2072 | 03.05 | Анализаторы гематологические | б/т |  | + | 5700 |  | 5700
2073 | 03.06 | Анализаторы иммуноферментные | б/т |  | + | 7600 |  | 7600
2074 | 03.07 | Анализаторы крови | б/т | 6300 | + | 6300 |  | 6300
2075 | 03.08 | Анализаторы медицинские | б/т | 6300 | + | 6300 |  | 6300
2076 | 03.09 | Дымомеры | б/т | 1971.38 |  |  | 110
2077 | 03.10 | Измерители светопропускания | б/т | 2100 | + | 4300
2078 | 03.12 | Светофильтры (на коэффициент отражения) рабочие | б/т | 3400 |  |  |  | 3400
2079 | 03.13 | Светофильтры (на коэффициент пропускания) рабочие | б/т | 2800 |  |  |  | 2800
2080 | 03.03 | Спектрофотометры, анализаторы ближней инфракрасной области | б/т | 3850 | + | 6500
2081 | 03.04 | Анализаторы биохимические | б/т |  | + | 10500 |  | 11000
2082 | 03.05 | Анализаторы гематологические | б/т |  | + | 5700 |  | 5900
2083 | 03.06 | Анализаторы иммуноферментные | б/т |  | + | 7620 |  | 7620
2084 | 03.07 | Анализаторы крови | б/т | 6300 | + | 6600 |  | 6600
2085 | 03.08 | Анализаторы медицинские | б/т | 6300 | + | 6600 |  | 6600
2086 | 03.09 | Дымомеры | б/т | 1971.38 |  |  | 110
2087 | 03.10 | Измерители светопропускания | б/т | 2100 | + | 4100
2088 | 03.12 | Светофильтры (на коэффициент отражения) рабочие | б/т | 3400 |  |  |  | 3400
2089 | 03.13 | Светофильтры (на коэффициент пропускания) рабочие | б/т | 2800 |  |  |  | 2800
2090 | 03.14 | Спектрофотометры | б/т | 4449.68 | + | 4449.68 | 109
2091 | 03.16 | Спектрофотометры (калибровка) | б/т |  |  |  |  | 10800
2092 | 03.17 | Фотометры, Анализаторы фотометрические универсальные | б/т | 2253 | + | 2253 | 103
2093 | 03.18 | Фотометры медицинские | б/т | 2700 | + | 7620
2094 | 03.19 | Фотометры отражения | б/т | 3850 | + | 6500
2095 | 03.20 | Фотоэлектроколориметры, Колориметры фотоэлектрические, колориметры фотоэлектрические концентрационные, колориметры фотоэлектрические однолучевые | б/т | 1689.75 |  |  | 104
2096 | 03.21 | Расходные материалы для поверки анализаторов иммунологических VIDAS, MiniVIDAS | VIDAS, MiniVIDAS | 7800
2097 | 04 | Средства измерений длин волн
2098 | 04.01 | Образцы спектра поглощения и пропускания, светофильтры (мера длины волны) | б/т (за 1 светофильтр) | 5200 |  |  |  | 5200
2099 | 04.02 | Спектрометры, спектрофотометрические установки | б/т |  | + | 10800
2100 | 04.03 | Спектрометры ИК-Фурье, спектрофотометры инфракрасные | б/т |  | + | 10800
2101 | 04.04 | Спектрометры комбинационного рассеяния (рамановские) | б/т |  | + | 10800
2102 | 05 | Средства измерений оптической плотности материалов
2103 | 05.01 | Денситометры | б/т | 4300 | + | 6500 |  | 6500
2104 | 05.02 | Меры оптической плотности | б/т (за 1 поле) | 420 |  |  |  | 420
2105 | 05.03 | Микрофотометры | б/т |  | + | 6500 |  | 6500
2106 | 06 | Средства измерений вершинной рефракции и призматического действия очковых линз
2107 | 06.01 | Комплекты задатчиков давления | КЗД-01 | 12600 |  |  |  | 12600
2108 | 06.02 | Авторефрактометры офтальмологические аналоговые и цифровые | б/т | 5040 |  |  |  | 5040
2109 | 06.03 | Автокераторефрактотонометр офтальмологические аналоговые и цифровые | б/т | 7400 |  |  |  | 7400
2110 | 06.04 | Офтальмометры, кератометры | б/т | 3100 |  |  |  | 3100
2111 | 06.05 | Диоптриметры аналоговые, цифровые, проекционные и окулярные | б/т | 4530 |  |  |  | 4530
2112 | 06.06 | Наборы пробных очковых линз и призм | б/т | 8800 |  |  |  | 8800
2113 | 06.07 | Периметры офтальмологические | б/т | 4400 |  |  |  | 4400
2114 | 06.08 | Трубки диоптрийные | б/т |  |  |  |  | 3400
2115 | 06.09 | Тонометры офтальмологические | б/т | 4700 |  |  |  | 4700
2116 | 06.10 | Линейки скиаскопические | б/т (за 1 шт.) | 2300 |  |  |  | 2300
2117 | 07 | Средства измерений показателя преломления
2118 | 07.01 | Меры показателя преломления (рефрактометрические пластины) рабочие | б/т (за 1 меру) | 3100 |  |  |  | 3100
2119 | 07.02 | Меры показателя преломления (рефрактометрические призмы) рабочие | б/т (за 1 меру) | 3100 |  |  |  | 3100
2120 | 07.03 | Меры показателя преломления (рефрактометрические жидкости, первичная поверка) | б/т (за 1 набор) | 3100
2121 | 07.04 | Интерферометры | б/т | 4300 |  |  |  | 4300
2122 | 07.05 | Рефрактометры лабораторные типа АББЕ | б/т | 2421.98 | + | 2421.98 | 106
2123 | 07.08 | Рефрактометры геммологические, рефрактометры автомобильные | б/т |  |  |  |  | 3328
2124 | 07.11 | Меры показателя преломления (рефрактометрические пластины) эталоны | б/т (за 1 меру) | 5400 |  |  |  | 5400
2125 | 07.12 | Меры показателя преломления (рефрактометрические призмы) эталоны | б/т (за 1 меру) | 5400 |  |  |  | 5400
2126 | 07.13 | Рефрактометры автоматические | б/т | 8500 | + | 10000 |  | 8500
2127 | 08 | Средства измерений угла вращения плоскости поляризации
2128 | 08.01 | Эталонные установки (поляриметры автоматические) | б/т | 10800 |  |  |  | 10800
2129 | 08.02 | Меры угла вращения плоскости поляризации (пластинки и кюветы поляриметрические) рабочие | б/т (за 1 пластину) | 3900 |  |  |  | 3900
2130 | 08.03 | Поляриметры, сахариметры визуальные, полуавтоматические | б/т | 2300 | + | 6500
2131 | 08.04 | Поляриметры, сахариметры автоматические | б/т | 4300 | + | 6500
2132 | 08.05 | Меры угла вращения плоскости поляризации (пластинки и кюветы поляриметрические) эталоны | б/т (за 1 пластину) | 5400 |  |  |  | 5400
2133 | 09 | Средства измерений эллипсометрических углов
2134 | 09.01 | Полярископы-поляриметры, эллипсометры, компенсаторы | б/т | 2300 | + | 6500 |  | 6500
2135 | 10 | Средства измерений мощности лазерного излучения и энергии импульсного лазерного излучения
2136 | 10.02 | СИ единиц средней мощности и энергии импульсного лазерного излучения | б/т | 8600 |  |  |  | 8600
2137 | 10.03 | Аппараты лазерной терапии | б/т | 4700 |  |  |  | 4700
2138 | 11 | Средства измерений длины и времени распространения сигнала в световоде, средней мощности, ослабления и длины волны для волоконно-оптических систем связи и передачи информации
2139 | 11.01 | Рефлектометры оптические, СИ расстояния до неоднородности в световодах | б/т | 10800 |  |  |  | 10800
2140 | 11.02 | СИ оптических потерь в световодах и пассивных компонентах ВОСП | б/т | 13000 |  |  |  | 13000
2141 | 11.03 | Аттенюаторы оптические | б/т | 10800 |  |  |  | 10800
2142 | 11.04 | Оптические генераторы с волоконно-оптическим выходом (Источники ВОСП) | б/т | 4300 |  |  |  | 4300
2143 | 11.05 | Средства измерений средней мощности (Ваттметры ВОСП) | б/т | 10800 |  |  |  | 10800
2144 | 11.06 | Тестеры оптические | б/т | 13000 |  |  |  | 13000
2145 | 11.07 | Оптические анализаторы спектра, измерители длины волны для ВОСП | б/т | 10800 |  |  |  | 10800
2146 | 12 | Средства измерений содержания компонентов в жидких и твердых веществах и материалах
2147 | 12.01 | Анализаторы взвешенных частиц фотометрические и дифрактометрические | б/т | 6500 | + | 10000 |  | 6500
2148 | 12.02 | Приборы для проведения полимеразной цепной реакции | б/т (на образцах заказчика) или + код. 12.21 | 5200 |  |  |  | 5200
2149 | 12.05 | Анализаторы, спектрометры, масс-спектрометры с индуктивно-связанной плазмой | б/т |  | + | 10800 |  | 10800
2150 | 12.06 | Спектрометры и спектрографы оптико-эмиссионные, атомно-эмиссионные | б/т |  | + | 10800 |  | 10800
2151 | 12.07 | Анализаторы ртути | б/т |  | + | 4300 |  | 4300
2152 | 12.09 | Анализаторы элементного состава в сплавах | б/т (С, N, S, H, O и пр.) |  | + | 6300 |  | 6300
2153 | 12.10 | Анализаторы рентгено-флуоресцентные, рентгеновские энергодисперсионные, дифрактометры рентгеновские | б/т | 10800 | + | 10800 |  | 10800
2154 | 12.11 | ЯМР-спектрометры, ЯМР-релаксометры, ЯМР-анализаторы | б/т (на образцах заказчика) |  | + | 10800 |  | 10800
2155 | 12.12 | Анализаторы жидкости спектрофлуориметрические | б/т | 4731.3 | + | 4731.3 | 107
2156 | 12.13 | Глюкометры | б/т | 2700 | + | 2700
2157 | 12.14 | Коагулометры | б/т | 4400 | + | 4400 |  | 4400
2158 | 12.15 | Люминометры, системы мониторинга за гигиеническими параметрами | б/т | 5700 |  |  |  | 5700
2159 | 12.16 | Турбидиметры, мутномеры лабораторные | б/т | 5100 | + | 6500
2160 | 12.23 | Мутномеры промышленные | б/т (на образцах заказчика) или + код. 12.24 | 5100 | + | 6500 |  | 6500
2161 | 12.24 | Расходные материалы для поверки мутномеров промышленных (ГСО муности) | б/т | *
2162 | 12.18 | Спектрофотометры атомно-абсорбционные | б/т, (за один канал) |  | + | 6195.75 | 108
2163 | 12.19 | Флюориметры, анализаторы флуоресцентные | б/т | 4506 | + | 4506 | 102
2164 | 12.20 | Фотометры пламенные | б/т |  | + | 4200 |  | 4200
2165 | 12.21 | Расходные материалы для поверки Приборы для проведения полимеразной цепной реакции | б/т (Rotor Gene Q) (к п. 12.02) | 31500
2166 | 13 | Средства измерений координат цвета и координат цветности, показателей белизны и блеска
2167 | 13.01 | Колориметры, визуальные колориметры, фотометры координат цвета (аттестация) | б/т | 8000
2168 | 13.02 | Колориметры цвета нефтепродуктов, хромометры Сейболта (аттестация) | б/т | 11000
2169 | 13.06 | Спектроденситометры полиграфические (каналы координат цвета и цветности и оптической плотности) | б/т |  | + | 11400 |  | 15700
2170 | 13.07 | Белизномеры муки | б/т | 2900 | + | 2900 |  | 2900
2171 | 13.08 | Белизномеры, лейкометры | б/т | 7900 | + | 7900 |  | 7900
2172 | 13.09 | Блескомеры | б/т | 7100 | + | 7100 |  | 7100
2173 | 13.10 | Сканеры волновые (измерители шагрени) | б/т |  | + | 15600 |  | 15600
2174 | 13.16 | Спектроколориметры (канал пропускания), цветоанализаторы | б/т | 11400 | + | 11400 |  | 11400
2175 | 13.12 | Спектроколориметры (канал отражения) | б/т | 11400 | + | 11400 |  | 11400
2176 | 13.17 | Спектроколориметры (каналы пропускания и отражения) | б/т | 22800 | + | 22800 |  | 22800
2177 | 13.15 | Спектроколориметры многоугловые | б/т | 36700 | + | 36700
2178 |  | 7.2 Физико-химические СИ
2179 | 01 | Анализаторы
2180 | 01.01 | Анализаторы пищевых продуктов многопараметрические | б/т (на пробах заказчика) |  | + | 5300 |  | 5300
2181 | 01.02 | Анализаторы молока вискозиметрические | б/т (соматические клетки) | 4400 |  |  |  | 4400
2182 | 01.03 | Криоскопы, осмометры, милиосмометры | б/т | 4800 | + | 4800 |  | 4800
2183 | 01.07 | Анализаторы качества нефтепродуктов | б/т |  | + | 7400 |  | 0
2184 | 01.08 | Анализаторы, сигнализаторы паров этанола в выдыхаемом воздухе | б/т | 4000 |  |  |  | 4000
2185 | 01.10 | Анализаторы азота и белка по Кельдалю | б/т |  | + | 6850 |  | 6850
2186 | 01.11 | Тензиометры | б/т |  | + | 4900 |  | 4900
2187 | 01.12 | Анализаторы пыли, измерители массовой концентрации аэрозольных частиц | б/т | 6800 |  |  |  | 6800
2188 | 01.13 | Счетчики аэрозольных частиц, измерители счетной концентрации частиц | б/т | 12450 |  |  |  | 12450
2189 | 01.14 | Анализаторы размеров частиц | б/т |  | + | 6760 |  | 6760
2190 | 01.15 | Измерители удельной электрической проводимости металлов и сплавов | б/т | 4742
2191 | 01.16 | Аппарат для определения фракционного состава (аттестация) | б/т (+ ГСО по коду 99.11) |  | + | 6300
2192 | 01.17 | Установки для определения октанового числа, цетанового числа (аттестация) | б/т |  | + | 6300
2193 | 01.18 | Аппарат для определения микрококсового остатка (аттестация) | б/т |  | + | 6300
2194 | 01.19 | Аппарат для определения смазывающей способности дизельных топлив (аттестация) | б/т |  | + | 6300
2195 | 01.21 | Имитаторы холодной прокрутки, вискозиметры минироторные | CMRV, CCS |  | + | 14000
2196 | 02 | Анализаторы качества воды
2197 | 02.01 | Анализаторы микробиологические, кондуктометрические | Бак-Трак, Rabit и др. ( за 1 блок) |  | + | 4472 |  | 4472
2198 | 02.02 | Анализаторы жидкости многопараметрические | б/т (за 1 параметр) | 1965.74 |  |  | 78 | 1965.74
2199 | 02.05 | Анализаторы общего углерода/азота в водных растворах | б/т |  | + | 6400 |  | 6400
2200 | 02.06 | Анализаторы содержания нефтепродуктов в воде, концентратомеры | б/т | 4940 |  |  |  | 4940
2201 | 02.07 | Анализаторы состава воды | б/т | 4680 |  |  |  | 4680
2202 | 02.10 | Ацидогастрометры | б/т | 3593 |  |  |  | 3593
2203 | 02.11 | pH-метры и иономеры лабораторные однопредельные | б/т | 2253 |  |  | 77 | -
2204 | 02.12 | Кондуктометры лабораторные | б/т (за 1 датчик) | 6020 |  |  |  | 6020
2205 | 02.56 | Кондуктометры промышленные | б/т (за 1 датчик) | 6260 | + | 6260 |  | 6260
2206 | 02.14 | Анализаторы растворенного кислорода в воде, оксиметры | б/т | 4800 |  |  |  | 4800
2207 | 02.16 | Полярографы, анализаторы вольтамперметрические | б/т |  | + | 7070 |  | 7070
2208 | 02.17 | Титраторы | б/т ( за 1 электрод) | 9000 | + | 5000 |  | 5000
2209 | 02.19 | Станция контроля загрязнения поверхностных вод автоматизированная | АСКЗВ |  | + | 40000 |  | -
2210 | 02.20 | Расходные материалы для поверки 1 титратора (титрование по Карлу Фишеру) |  |  | + | 800 |  | -
2211 | 02.21 | Электроды рН и ионоселективные Cl, F, NO3 и др. | б/т | 1040 |  |  |  | 1040
2212 | 02.22 | Электроды платиновые высокотемпературные | б/т | 1630 |  |  |  | 1630
2213 | 02.23 | Электроды сравнения, вспомогательные | б/т | 1040 |  |  |  | 1040
2214 | 02.24 | Анализаторы растворенных газов в воде (водорода, озона, диоксида углерода и т.д.) | б/т | 4800 |  |  |  | 4800
2215 | 02.25 | Анализаторы жидкости многопараметрические промышленные | б/т, за 1 параметр |  | + | 5700 |  | 5700
2216 | 03 | Средства измерений влажности твердых веществ и материалов
2217 | 03.01 | Анализаторы влажности галогенные, влагомеры термогравиметрические | б/т | 4490 | + | 6300 |  | 4490
2218 | 03.02 | Влагомеры зерна диэлькометрические | б/т (за 1 зерновую культуру) | 2600 |  |  |  | 2600
2219 | 03.04 | Установки для измерений влажности зерна и зернопродуктов воздушно-тепловые | б/т |  | + | 4800 |  | 4800
2220 | 04 | Средства измерений плотности
2221 | 04.01 | Анализаторы плотности жидкости, плотномеры | б/т | 6650 | + | 6650 |  | 6650
2222 | 04.02 | Анализаторы относительной плотности | б/т |  | + | 6650 |  | 6650
2223 | 04.03 | Ареометры (с поправками по всем точкам) | б/т | 2500 |  |  |  | 2500
2224 | 04.05 | Ареометры-гидрометры | АЭГ | 770 |  |  |  | 770
2225 | 04.06 | Ареометры для грунта | АГ | 770 |  |  |  | 770
2226 | 04.07 | Ареометры для кислот | АК | 770 |  |  |  | 770
2227 | 04.08 | Ареометры для молока | б/т | 770 |  |  |  | 770
2228 | 04.09 | Ареометры для морской воды | АМВ | 770 |  |  |  | 770
2229 | 04.10 | Ареометры общего назначения | б/т | 770 |  |  |  | 770
2230 | 04.11 | Ареометры для нефти | б/т | 770 |  |  |  | 770
2231 | 04.12 | Ареометры для спирта | б/т | 770 |  |  |  | 770
2232 | 04.13 | Ареометры-сахаромеры | б/т | 770 |  |  |  | 770
2233 | 04.14 | Ареометры- рабочие эталоны 1 разряда | б/т | 4000 |  |  |  | 4000
2234 | 04.15 | Ареометры | АБР-1М, АБР-2М | 6650 |  |  |  | 6650
2235 | 05 | Средства измерения вязкости
2236 | 05.01 | Вискозиметры ротационные | б/т (за 1 измерительное устройство) | 4300 |  |  |  | 4300
2237 | 05.02 | Вискозиметры с падающим шаром Гепплера | б/т (за 1 шар) | 4500 |  |  |  | 4500
2238 | 05.03 | Вискозиметры автоматические капиллярные | АКВ-2, АКВ-2ЖВ (за 1 капилляр) | 4900 |  |  |  | 4900
2239 | 05.04 | Вибровискозиметры | б/т | 4300 |  |  |  | 4300
2240 | 05.05 | Вискозиметры стеклянные капиллярные обратного хода | б/т | 6200 |  |  |  | 6200
2241 | 05.06 | Вискозиметры стеклянные капиллярные прямого хода | б/т | 4100 |  |  |  | 4100
2242 | 05.07 | Вискозиметры капиллярные автоматические | б/т |  | + | 4600
2243 | 05.08 | Вискозиметры условной вязкости | б/т (за 1 сопло) | 1570 |  |  |  | 1570
2244 | 05.09 | Вискозиметры Штабингера | б/т |  | + | 8000 |  | 8000
2245 | 06 | Газоанализаторы, газосигнализаторы, газоаналитические станции и посты контроля загрязнения атмосферы:
2246 | 06.02 | Газоанализаторы, газосигнализаторы | б/т (за 1 канал) | 1630 | + | 2300 |  | 1630
2247 | 06.07 | Газоанализаторы выхлопных газов | б/т (за 1 канал) | 1233.52 |  |  | 82
2248 | 06.13 | Передвижные экологические лаборатории | б/т (поверка на оборудовании заказчика) |  | + | 40000
2249 | 06.14 | Газоанализаторы, газосигнализаторы контроля содержания загрязняющих веществ в атмосфере и посты контроля загрязнения атмосферы | б/т (за 1 канал, поверка на оборудовании заказчика) |  | + | 2000
2250 | 06.15 | Газоанализаторы выхлопных газов | б/т (за 2 канал) | 1971.78 |  |  | 83
2251 | 06.16 | Газоанализаторы выхлопных газов | б/т (за 3 канал) | 2309.33 |  |  | 84
2252 | 06.17 | Газоанализаторы выхлопных газов | б/т (за 4 канал) | 2647.28 |  |  | 85
2253 | 06.18 | Газоанализаторы (Cl, HCl, бензол, формальдегид и др.) | б/т (за 1 канал) | 3150 |  |  |  | 3150
2254 | 07 | Средства измерений влажности газов и параметров воздушной среды
2255 | 07.02 | Приборы контроля параметров воздушной среды | б/т (канал измерений отн. влажности) | 1903.79 |  |  | 88 | 1903.79
2256 | 07.03 | Гигрометры точки росы отечественные | ИВГ-1, ИВА-8 и др. (за 1 датчик) | 3600 |  |  |  | 3600
2257 | 07.06 | Гигрометры деформационные | б/т | 785 |  |  |  | 785
2258 | 07.07 | Гигрографы | б/т | 2080 |  |  |  | 2080
2259 | 07.08 | Гигрометры точки росы импортные, гигрометры кулонометрические | б/т (за 1 датчик) | 9555 |  |  |  | 9555
2260 | 07.10 | Приборы контроля параметров воздушной среды | б/т (канал измерений температуры) | 1903.79 |  |  | 88 | 1903.79
2261 | 07.14 | Психрометры аспирационные | б/т | 925 |  |  |  | 925
2262 | 08 | Хроматографы
2263 | 08.01 | Хроматографы газовые | б/т (за 1 детектор) |  | + | 5632.5 | 87 | 5632.5
2264 | 08.02 | Хроматографы жидкостные | б/т ( за 1 детектор) |  | + | 5632.5 | 87 | 5632.5
2265 | 08.03 | Хромато-масс-спектрометры | б/т |  | + | 6100 |  | 6100
2266 | 08.05 | Система капилярного электрофореза | б/т |  | + | 6300 |  | 6300
2267 | 08.06 | Детекторы к хроматографам газовым, жидкостным | б/т (за 1 детектор) |  | + | 5632.5 | 87 | 5632.5
2268 | 08.07 | Аминокислотные анализаторы | б/т |  | + | 6200 |  | 6200
2269 | 08.08 | Системы для тонкослойной хроматографии | б/т |  | + | 9900 |  | 9900
2270 |  | 8. СИ и измерительные системы расхода, объёма и уровня веществ
2271 | 01 | Автоцистерны
2272 | 01.01 | Автоцистерны для нефтепродуктов | б/т до 5000 л | 6399 | + | 6399 |  | 6399
2273 | 01.02 | Автоцистерны для нефтепродуктов | б/т от 5001 до 10000 л | 8603 | + | 8603 |  | 8603
2274 | 01.58 | Автоцистерны для нефтепродуктов | б/т от 10001 до 16000 л | 9765 | + | 9765 |  | 9765
2275 | 01.03 | Автоцистерны для нефтепродуктов | б/т от 16001 до 20000 л | 12064 | + | 12064 |  | 12064
2276 | 01.04 | Автоцистерны для нефтепродуктов | б/т от 20001 л до 25000 л | 17734 | + | 17734 |  | 17734
2277 | 01.09 | Автоцистерны для нефтепродуктов | б/т от 25001 л до 30000 л | 19740 | + | 19740 |  | 19740
2278 | 01.10 | Автоцистерны для нефтепродуктов | б/т от 30001 л до 35000 л | 21630 | + | 21630 |  | 21630
2279 | 01.11 | Автоцистерны для нефтепродуктов | б/т от 35001 л до 40000 л | 23971 | + | 23971 |  | 23971
2280 | 01.12 | Автоцистерны для нефтепродуктов | б/т от 40001 л до 45000 л | 26649 | + | 26649 |  | 26649
2281 | 01.05 | Автоцистерны пищевые | б/т до 5000 л | 6850 | + | 6850 |  | 6850
2282 | 01.06 | Автоцистерны пищевые | б/т от 5001 до 10000 л | 9570 | + | 9570 |  | 9570
2283 | 01.55 | Автоцистерны пищевые | б/т от 10001 до 20000 л | 10000 | + | 10000 |  | 10000
2284 | 01.56 | Автоцистерны пищевые | б/т от 20001 л до 25000 л | 10500 | + | 10500 |  | 10500
2285 | 01.57 | Автоцистерны пищевые | б/т от 25001 л до 30000 л | 12000 | + | 12000 |  | 12000
2286 | 01.07 | Градуировка горловин | б/т (за 1 горловину) (при наличии технической возможности) | 2500 | + | 2500 |  | 2500
2287 | 01.08 | Калибровка сливных трубопроводов автоцистерны | б/т (за 1 трубопровод)(при наличии технической возможности) | 1500 | + | 1500 |  | 1500
2288 | 01.17 | Резервуары стальные вертикальные цилиндрические | б/т Геометрический метод. (до 1000 м куб. включ.) |  | + | 26600 |  | 26600
2289 | 01.14 | Резервуары стальные вертикальные цилиндрические | б/т Геометрический метод. (свыше 1000 до 2000 м. куб включ.) |  | + | 33000 |  | 33000
2290 | 01.56 | Резервуары стальные вертикальные цилиндрические | б/т Геометрический метод. (свыше 2000 до 3000 м. куб включ.) |  | + | 35400 |  | 35400
2291 | 01.16 | Резервуары стальные вертикальные цилиндрические | б/т Геометрический метод. (свыше 3000 до 5000 м. куб включ.) |  | + | 37200 |  | 37200
2292 | 01.39 | Резервуары стальные вертикальные цилиндрические | б/т Геометрический метод. (свыше 5000 до 10000 м. куб включ.) |  | + | 40300 |  | 40300
2293 | 01.40 | Резервуары стальные вертикальные цилиндрические | б/т Геометрический метод. (свыше 10000 до 20000 м. куб включ.) |  | + | 41900 |  | 41900
2294 | 01.41 | Резервуары стальные вертикальные цилиндрические | б/т Геометрический метод. (свыше 20000 до 50000 м. куб включ.) |  | + | 43600 |  | 43600
2295 | 01.22 | Резервуары стальные горизонтальные цилиндрические | б/т Геометрический метод (свыше 10 до 25 м куб.) (свыше 10000 до 25000 л включ.)) |  | + | 14600 |  | 14600
2296 | 01.23 | Резервуары стальные горизонтальные цилиндрические | б/т Геометрический метод (свыше 25 до 50 м куб. включ.(свыше 25000 до 50000 л включ.)) |  | + | 15000 |  | 15000
2297 | 01.24 | Резервуары стальные горизонтальные цилиндричкские | б/т Геометрический метод (свыше 50 до 75 м куб.) (свыше 50000 до 75000 л включ.)) |  | + | 16200 |  | 16200
2298 | 01.25 | Резервуары стальные горизонтальные цилиндрические | б/т Геометрический метод (свыше 75 до 100 м куб. включ.) (свыше 75000 до 100000 л включ.) |  | + | 18700 |  | 18700
2299 | 01.44 | Резервуары стальные горизонтальные цилиндрические | б/т Геометрический метод (свыше 100 до 125 м куб. включ.) |  | + | 22000 |  | 22000
2300 | 01.45 | Резервуары стальные горизонтальные цилиндрические | б/т Геометрический метод (свыше 125 до 150 м куб. включ.) |  | + | 23600 |  | 23600
2301 | 01.46 | Резервуары стальные горизонтальные цилиндрические | б/т Геометрический метод (свыше 150 до 175 м куб. включ.) |  | + | 25000 |  | 25000
2302 | 01.47 | Резервуары стальные горизонтальные цилиндрические | б/т Геометрический метод (свыше 175 до 200 м куб. включ.) |  | + | 26600 |  | 26600
2303 | 01.20 | Резервуары (ёмкости) | б/т Объемный метод. (до 5 м куб. включ.) |  | + | 13000 |  | 13000
2304 | 01.36 | Резервуары (ёмкости) | б/т Объемный метод. (свыше 5 до 10 м куб. включ. ) |  | + | 16000 |  | 16000
2305 | 01.28 | Резервуары (ёмкости) | б/т Объемный метод. (свыше 10 до 15 м куб. включ. ) |  | + | 19000 |  | 19000
2306 | 01.30 | Резервуары (ёмкости) | б/т Объемный метод (свыше 15 до 20 м куб. включ. ) |  | + | 22000 |  | 22000
2307 | 01.32 | Резервуары (ёмкости) | б/т Объемный метод (свыше 20 до 25 м куб. включ. ) |  | + | 30000 |  | 30000
2308 | 01.33 | Резервуары (ёмкости) | б/т Объемный метод (свыше 25 до 30 м куб. включ. ) |  | + | 33800 |  | 33800
2309 | 01.34 | Резервуары (ёмкости) | б/т Объемный метод (свыше 30 до 40 м куб. включ. ) |  | + | 42000 |  | 42000
2310 | 01.35 | Резервуары (ёмкости) | б/т Объемный метод (свыше 40 до 50 м куб. включ. ) |  | + | 51000 |  | 51000
2311 | 01.50 | Резервуары (ёмкости) | б/т Объемный метод (свыше 50 до 75 м куб. включ. ) |  | + | 58000 |  | 58000
2312 | 01.48 | Резервуары (ёмкости) | б/т Объемный метод (свыше 75 до 100 м куб. включ. ) |  | + | 63500 |  | 63500
2313 | 01.49 | Резервуары (ёмкости) | б/т Объемный метод (свыше 100 до 125 м куб. включ. ) |  | + | 70000 |  | 70000
2314 | 01.50 | Резервуары (ёмкости) | б/т Объемный метод (свыше 125 до 150 м куб. включ. ) |  | + | 77000 |  | 77000
2315 | 01.51 | Резервуары (ёмкости) | б/т Объемный метод (свыше 150 до 175 м куб. включ. ) |  | + | 85000 |  | 85000
2316 | 01.52 | Резервуары (ёмкости) | б/т Объемный метод (свыше 175 до 200 м куб. включ. ) |  | + | 94000 |  | 94000
2317 | 01.53 | Мерники технические | до 20 дм3 | 1550 | + | 1550 |  | 1550
2318 | 01.54 | Мерники технические | от 20 до 100 дм3 | 3150 | + | 3150 |  | 3150
2319 | 02 | Ротаметры
2320 | 02.01 | Ротаметры | РМК, РМФК до 1 куб.м/ч (поверка) | 1800
2321 | 02.02 | Ротаметры газовые | б/т до 1 куб. м/ч (поверка или градуировка) | 1950
2322 | 02.03 | Ротаметры газовые | б/т до 1 куб. м/ч (градуировка с последующей поверкой) | 3850 |  |  |  | 3850
2323 | 02.04 | Ротаметры газовые иностранного производства | б/т до 1 куб. м/ч | 3900 |  |  |  | 3900
2324 | 02.05 | Ротаметры газовые | б/т свыше 1 куб. м/ч (поверка или градуировка) | 3900
2325 | 02.06 | Ротаметры газовые | б/т свыше 1 куб. м/ч (градуировка с последующей поверкой) | 7850 |  |  |  | 7850
2326 | 02.07 | Ротаметры газовые иностранного производства | б/т | 8550 |  |  |  | 8550
2327 | 02.08 | Ротаметры жидкостные | б/т до 1 куб. м/ч (поверка или градуировка) | 4300
2328 | 02.09 | Ротаметры жидкостные | б/т до 1 куб. м/ч (градуировка с последующей поверкой) | 5750 |  |  |  | 5750
2329 | 02.10 | Ротаметры жидкостные | б/т свыше 1 куб. м/ч (поверка или градуировка) | 6800
2330 | 02.11 | Ротаметры жидкостные | б/т свыше 1 куб. м/ч (градуировка с последующей поверкой) | 8600 |  |  |  | 8600
2331 | 02.12 | Ротаметры аппаратов ингаляционные | б/т (комплект из 4 ротаметров) | 7750 |  |  |  | 7750
2332 | 03 | Вычислители расхода газа, корректоры, контроллеры
2333 | 03.03 | Контроллеры, вычислители, корректоры измерительные | б/т (без модуля давления, перепада давления, температуры) | 10900 | + | 13100
2334 | 03.04 | Контроллеры, вычислители, корректоры измерительные | б/т (с модулем давления, перепада давления, температуры) | 18700 | + | 20900
2335 | 03.05 | Преобразователи многопараметрические измерительные | б/т | 26000 | + | 28000
2336 | 03.06 | Системы расходоизмерительные с датчиком и комплектом измерительных устройств | б/т (сводное свидетельство) | 9100
2337 | 03.07 | Системы измерительно-информационные | (сводное свидетельство) | 9100
2338 | 03.08 | Комплексы для измерения количества газа | СГ-ЭК (сводное свидетельство) | 8850
2339 | 03.09 | Счётчики | УВП-281 | 6050
2340 | 04 | Преобразователи расхода
2341 | 04.02 | Преобразователи первичные | б/т (Сапфир- 22ДД и аналогичные) | 3150
2342 | 05 | Дозаторы
2343 | 05.01 | Дозаторы пипеточные | б/т многоканальные | 1960.11 |  |  | 55
2344 | 05.02 | Дозаторы пипеточные | б/т одноканальные (калибровка) |  |  |  |  | 2750
2345 | 05.04 | Дозаторы пипеточные | б/т одноканальные | 1334.9 |  |  | 56
2346 | 05.07 | Дозаторы поршневые бутылочные | б/т | 2050
2347 | 05.08 | Дозаторы электронные бутылочные и пипеточные | б/т | 2050
2348 | 05.09 | Дозаторы электронные и поршневые | б/т (калибровка) |  |  |  |  | 3650
2349 | 05.10 | Дозаторы многоканальные | б/т (калибровка) |  |  |  |  | 4450
2350 | 05.11 | Устройства дозирующие | Dosimat (за 1 одну насадку) | 8350 | + | 26000
2351 | 05.12 | Дозаторы пипеточные | б/т многоканальные (поверка с предварительной настройкой) | 4450
2352 | 05.13 | Дозаторы пипеточные | б/т одноканальные (поверка с предварительной настройкой) | 2750
2353 | 05.14 | Дозаторы поршневые | б/т (поверка с предварительной настройкой) | 3650
2354 | 05.15 | Дозаторы электронные бутылочные и пипеточные | б/т (поверка с предварительной настройкой) | 3650
2355 | 06 | Колонки топливораздаточные
2356 | 06.01 | Колонки маслораздаточные | б/т (за 1 рукав) |  | + | 1239.15 | 57
2357 | 06.02 | Колонки раздаточные сжиженного газа | б/т (за 1 рукав) |  | + | 1126.5 | 58
2358 | 06.03 | Колонки топливораздаточные многопозиционные | б/т (за 1 рукав) |  | + | 940.63 | 60
2359 | 06.04 | Колонки раздаточные сжатого газа | б/т (за 1 рукав) |  | + | 3750
2360 | 07 | Комплексы измерительные
2361 | 07.02 | Диафрагмы бескамерные | б/т | 1850 | + | 10400
2362 | 07.03 | Диафрагмы камерные | ДК | 2300 | + | 10400
2363 | 07.04 | Дифманометры-расходомеры | б/т |  | + | 15600
2364 | 07.05 | Расчеты сужающих устройств по программе «Расходомер-ИСО» | б/т | 4800
2365 | 07.06 | ИК объёмного расхода и объёма | б/т (измерение прямых участков трубопроводов) |  | + | 5200
2366 | 07.07 | Оформление паспорта на ИК по ГОСТ 8.899-2015 | б/т | 9900
2367 | 07.08 | ИК объёмного расхода и объёма | б/т (измерение внутренних диаметров трубопроводов) |  | + | 11150
2368 | 07.09 | ИК объёмного расхода и объёма | б/т (утверждение схемы) | 2200
2369 | 07.11 | Оформление акта соответствия и применения СИ | б/т | 9900
2370 | 07.15 | Расчеты расхода с помощью специальных сужающих устройств по РД 50-411-83 | б/т | 8100
2371 | 07.16 | Расчеты геометрических характеристик специальных сужающих устройств по РД 50-411-83 | б/т | 6800
2372 | 07.17 | Расчеты метрологических характеристик и расхода с помощью турбинных, ротационных и вихревых счётчиков по ГОСТ Р 8.740-2011 | б/т | 18200
2373 | 07.18 | Расчеты метрологических характеристик и расхода с помощью осредняющих напорных трубок «Annubar Diamond II+» и «Annubar-485» по МИ 2667-2011 | б/т | 20800
2374 | 07.19 | Расчеты геометрических характеристик камерных и бескамерных диафрагм, устанавливаемых во фланцевых соединениях по ГОСТ 8.586.1-5-2005 | б/т | 6800
2375 | 07.20 | Специальные сужающие устройства | б/т | 2500
2376 | 07.21 | Осредняющие трубки | Annubar | 12500
2377 | 07.22 | Измерительно-вычислительные комплексы сточных вод на основе лотков и сливов | б/т |  | + | 52000
2378 | 07.23 | Расчет метрологических характеристик и расхода с помощью объёмных расходомеров («РАСХОДОМЕР ИСО») | б/т | 21900
2379 | 07.24 | Расчет метрологических характеристик и расхода с помощью ультразвуковых расходомеров («РАСХОДОМЕР ИСО») | б/т | 21900
2380 | 07.25 | Системы измерительные объёма спирта | б/т (за один канал расхода ) | 1971.38 |  |  | 65
2381 | 07.26 | Аттестация методики измерений по ГОСТ Р 8.899-2015, ГОСТ Р 8.740, ГОСТ 8.611 | МИ | 31200
2382 | 07.27 | Комплексы измерительные микропроцессорные | "Суперфлоу-IIE | 26000 | + | 26000
2383 | 07.28 | Комплексы измерительные | "Суперфлоу-21В" | 26000 | + | 26000
2384 | 07.31 | Комплексы измерительные (дополнительный диапазон) | "Суперфлоу-IIE"; "Суперфлоу-21В" | 13000 | + | 13000
2385 | 07.29 | Установки для определения воздухопроницаемости ограждающих конструкций | "Minneapolis BlowerDoor Modell 4.1" | 31250
2386 | 07.30 | Датчик комплексный с вычислителем расхода | "Гиперфлоу-3Пм" | 26000 | + | 26000
2387 | 08 | Мерники
2388 | 08.01 | Мерники газовые | б/т до 20 л (эталонные 1 разряд) | 5600
2389 | 08.02 | Мерники газовые | б/т свыше 20 л (эталонные 1 разряд) | 5800
2390 | 08.06 | Мерники со специальной шкалой | М2р-СШ (10 л) | 2150
2391 | 08.07 | Мерники со специальной шкалой | М2р-СШ (20 л) | 5050
2392 | 08.08 | Мерники со специальной шкалой | М2р-СШ (50 л) | 6150
2393 | 08.09 | Мерники эталонные | б/т (10 и 20 л, 1 разряд) | 8400
2394 | 08.10 | Мерники эталонные | б/т (100 и 200 л, 2 разряд) | 3950
2395 | 08.11 | Мерники эталонные | б/т (2 и 5 л, 1 разряд) | 7500
2396 | 08.12 | Мерники эталонные | б/т (200 л, 1 разряд) | 13900
2397 | 08.13 | Мерники эталонные | б/т (50 и 100 л, 1 разряд) | 8550
2398 | 08.14 | Мерники эталонные | б/т (2 разряд) | 3100
2399 | 08.15 | Мерники эталонные | б/т (2; 5; 10 л, 2 разряд) | 1560
2400 | 08.16 | Мерники для сжиженного газа | б/т | 4750
2401 | 08.17 | Мерники технические | б/т (100…200 куб.дм, на месте эксплуатации при наличии технической возможности ) | 8000 | + | 17800
2402 | 08.18 | Мерники технические | б/т (750 куб.дм, на месте эксплуатации при наличии технической возможности ) |  | + | 17800
2403 | 08.19 | Мерники технические | б/т (2500 куб.дм, на месте эксплуатации при наличии технической возможности ) |  | + | 17800
2404 | 08.20 | Мерники технические | б/т (5000 куб.дм, на месте эксплуатации при наличии технической возможности ) |  | + | 23950
2405 | 08.21 | Мерники технические | б/т (10000 куб.дм, на месте эксплуатации при наличии технической возможности ) |  | + | 31250
2406 | 08.22 | Мерники эталонные | б/т (500-1000 куб. дм, на месте эксплуатации при наличии технической возможности ) |  | + | 20850
2407 | 08.23 | Мерники эталонные | б/т (2000 куб. дм, на месте эксплуатации при наличии технической возможности ) |  | + | 26000
2408 | 09 | Меры вместимости стеклянные и металлические
2409 | 09.01 | Меры вместимости металлические | б/т | 850 |  |  |  | 850
2410 | 09.02 | Меры вместимости стеклянные | б/т (колбы, цилиндры, мензурки, пикнометры стеклянные всех типов) | 1600 |  |  |  | 1600
2411 | 09.03 | Меры вместимости стеклянные | б/т (пипетки без делений) | 800 |  |  |  | 800
2412 | 09.04 | Меры вместимости стеклянные | б/т (пипетки градуированные) | 1500 |  |  |  | 1500
2413 | 09.05 | Меры вместимости стеклянные | б/т (пробирки) | 1950 |  |  |  | 1950
2414 | 09.06 | Меры вместимости стеклянные | б/т (бюретки) | 3350 |  |  |  | 3350
2415 | 09.07 | Микрошприцы, шприцы | б/т | 2050 |  |  |  | 2050
2416 | 09.08 | Шары к пикнометру для твердых материалов | б/т (калибровка) | 5250 |  |  |  | 5250
2417 | 09.09 | Калибровка пикнометров для твердых материалов | б/т | 24000 |  |  |  | 24000
2418 | 09.10 | Пикнометры цилиндрические металлические | б/т | 3300 |  |  |  | 3300
2419 | 10 | Теплосчётчики, Тепловычислители
2420 | 10.01 | Теплосчетчики с одним преобразователем расхода | б/т Ду от 10 до 25 мм | 6650
2421 | 10.02 | Дополнительный преобразователь расхода к теплосчётчику | б/т Ду от 10 до 25 мм | 1250
2422 | 10.03 | Теплосчетчики с одним преобразователем расхода | б/т Ду от 32 до 50 мм | 7900
2423 | 10.04 | Дополнительный преобразователь расхода к теплосчётчику | б/т Ду от 32 до 50 мм | 1450
2424 | 10.05 | Теплосчетчики с одним преобразователем расхода | б/т Ду от 65 до 80 мм | 9150
2425 | 10.06 | Дополнительный преобразователь расхода к теплосчётчику | б/т Ду от 65 до 80 мм | 1500
2426 | 10.07 | Теплосчетчики с одним преобразователем расхода | б/т Ду от 100 до 125 мм | 9800
2427 | 10.08 | Дополнительный преобразователь расхода к теплосчётчику | б/т Ду от 100 до 125 мм | 1650
2428 | 10.18 | Теплосчетчики с одним преобразователем расхода | б/т Ду от 150 до 200 мм | 12500
2429 | 10.19 | Дополнительный преобразователь расхода к теплосчётчику | б/т Ду от 150 до 200 мм | 6800
2430 | 10.20 | Теплосчетчики с одним преобразователем расхода | б/т Ду от 250 до 300 мм | 20800
2431 | 10.21 | Дополнительный преобразователь расхода к теплосчётчику | б/т Ду от 250 до 300 мм | 10400
2432 | 10.22 | Теплосчетчики с одним преобразователем расхода | б/т Ду 350 мм | 26000
2433 | 10.23 | Дополнительный преобразователь расхода к теплосчётчику | б/т Ду 350 мм | 13000
2434 | 10.24 | Теплосчетчики с одним преобразователем расхода | б/т Ду 400 мм | 31200
2435 | 10.25 | Дополнительный преобразователь расхода к теплосчётчику | б/т Ду 400 мм | 15900
2436 | 10.09 | Теплосчётчики моноблочные в комплекте со встроенными термометрами | б/т Ду от 10 до 25 мм | 4850
2437 | 10.10 | Тепловычислители для теплосчётчиков | б/т многоканальные | 3000
2438 | 10.11 | Тепловычислители для теплосчётчиков | б/т одноканальные | 1450
2439 | 10.14 | Замена аккумулятора в расходомере без учёта стоимости аккумулятора | б/т | 650
2440 | 10.15 | Замена аккумулятора в тепловычислителе без учёта стоимости аккумулятора | б/т | 650
2441 | 10.16 | Оформление сводного свидетельства на теплосчётчики | б/т | 380
2442 | 10.17 | Тепловычислители для теплосчётчиков двухканальные | б/т | 2200
2443 | 12 | Счётчики газа
2444 | 12.01 | Счётчики газа барабанные | б/т (до G10) | 6850
2445 | 12.02 | Расходомеры-счетчики газа | РГС-1, РГС-2 | 8300
2446 | 12.03 | Счётчики газа барабанные | б/т (G16, G25) | 8300
2447 | 12.04 | Счётчики газа барабанные | б/т (калибровка, до G25) | 12500
2448 | 12.05 | Регуляторы газа | б/т | 8350
2449 | 12.06 | Счётчики газа | б/т G4, G6 | 1250
2450 | 12.07 | Счётчики газа | б/т G10 | 1550
2451 | 12.08 | Счётчики газа | б/т G16, G25 | 5750
2452 | 12.09 | Расходомеры-счетчикы неагрессивных газов | PF | 5200
2453 | 12.10 | Измерители объёма | б/т | 3450
2454 | 12.13 | Счётчики ультразвуковые (имитационный метод) | б/т (при наличии технической возможности) | 52000 | + | 52000
2455 | 12.14 | Счётчики газа с расходом | б/т до 40 м3/ч | 8850
2456 | 12.15 | Счётчики газа с расходом | б/т свыше 40 м3/ч до 250 м3/ч | 11500
2457 | 12.16 | Счётчики газа с расходом | б/т свыше 250 м3/ч до 650 м3/ч | 14500
2458 | 12.17 | Счётчики газа с расходом | б/т свыше 650 м3/ч до 1000 м3/ч | 16700
2459 | 12.18 | Счётчики газа с расходом | б/т свыше 1000 м3/ч до 1600 м3/ч | 18200
2460 | 12.19 | Счётчики газа с расходом | б/т свыше 1600 м3/ч до 2500 м3/ч | 26000
2461 | 12.20 | Счётчики газа с расходом | б/т свыше 2500 м3/ч до 4000 м3/ч | 41600
2462 | 12.21 | Счётчики газа с расходом | б/т свыше 4000 м3/ч до 6500 м3/ч | 52000
2463 | 12.22 | Счётчики газа погружные | б/т | 52000
2464 | 13 | Счётчики нефти и нефтепродуктов
2465 | 13.01 | Счётчики жидких нефтепродуктов | б/т |  | + | 10300 |  | 10300
2466 | 13.02 | Автоматизированные системы налива (АСН) | б/т (поверка по объёму; за один канал) |  | + | 9800
2467 | 13.03 | Счётчики ультразвуковые, турбинные (поверка трубопоршневыми установками) | б/т |  | + | 26000
2468 |  | Системы измерительные массы нефтепродуктов | б/т |  |  | 35000
2469 | 13.04 | Расходомеры массовые нефтепродуктов | б/т (на месте эксплуатации при наличии технической возможности) |  | + | 36400
2470 | 13.05 | Счётчики жидких нефтепродуктов | б/т (калибровка с последующей поверкой) |  | + | 10400 |  | 12500
2471 | 13.06 | Автоматизированная система налива (АСН) | б/т (поверка по массе; за один канал) |  | + | 13000
2472 | 14 | Уровнемеры, сигнализаторы и датчики уровня
2473 | 14.01 | Уровнемеры магнитострикционные | Veder Root, Струна (за один первичный датчик) | 2550 | + | 2550
2474 | 14.02 | Датчики-сигнализаторы уровня | б/т (калибровка) | 1250 |  |  |  | 1250
2475 | 14.03 | Уровнемеры, датчики уровня более 5 м | б/т | 9300 | + | 15600
2476 | 14.04 | Уровнемеры, датчики уровня до 5 м | б/т | 6800 | + | 15600
2477 | 14.05 | Уровнемеры скважинные тросовые | б/т (за 1 м) | 150
2478 | 14.06 | Уровнемеры (аттестация по разряду) | б/т (при наличии технической возможности) | 15600
2479 | 14.07 | Датчики уровня топлива | б/т до 3 м (при наличии технической возможности) | 5200
2480 | 14.08 | Уровнемеры-дифманометры | б/т |  | + | 15600
2481 | 14.09 | Контроллеры | Гамма-7, Гамма-8 | 12950 | + | 12950
2482 | 14.10 | Средства измерений количества атмосферных осадков (каналы уровня, объёма) | б/т (за 1 канал) | 6200
2483 | 15 | Установки поверочные
2484 | 15.01 | Установки для измерения объёма сжиженного газа | б/т | 6800
2485 | 15.02 | Установки для градуировки, поверки автоцистерн | б/т | 50600
2486 | 15.03 | Установки для поверки расходомеров и счётчиков жидкости (без присвоения разряда) | б/т (с весовыми устройствами) |  | + | 93600
2487 | 15.04 | Установки для поверки расходомеров и счётчиков жидкости (без присвоения разряда) | б/т (с объёмными устройствами) |  | + | 62400
2488 | 15.05 | Установки для поверки расходомеров и счётчиков жидкости | УПС3500 (на месте эксплуатации при наличии технической возможности для г. Москвы и МО) |  | + | 72800
2489 | 15.06 | Установки трубопоршневые | 1 разряд (на месте эксплуатации при наличии технической возможности для г. Москвы и МО) |  | + | 156000
2490 | 15.07 | Установки трубопоршневые | 2 разряд (на месте эксплуатации при наличии технической возможности для г. Москвы и МО) |  | + | 124800
2491 | 15.08 | Устройства имитационно поверочные | MagCheck, FieldCheck и аналоги (при предоставлении соответсвующих расходомеров) | 52000
2492 | 15.09 | Тестеры для проверки тепловычислителей | Supercal (калибровка) | 10400
2493 | 15.10 | Установки переносные для поверки счётчиков воды (без присвоения разряда) | б/т (с объёмными устройствами) | 31200
2494 | 16 | Электроаспираторы и устройства пробоотборные
2495 | 16.01 | Пробоотборники воздуха автоматические двухканальные | б/т | 2253 |  |  | 61
2496 | 16.02 | Пробоотборники воздуха автоматические четырехканальные | б/т | 3745.61 |  |  | 62
2497 | 16.03 | Пробоотборники воздуха автоматические шестиканальные | б/т | 4224.38 |  |  | 63
2498 | 16.04 | Пробоотборники воздуха автоматические восьмиканальные | б/т | 4506 |  |  | 64
2499 | 16.05 | Аспираторы воздуха автоматические трехканальные с ротаметром | б/т | 788.55 |  |  | 48
2500 | 16.06 | Аспираторы воздуха автоматические одноканальные с ротаметром | б/т | 337.95 |  |  | 44
2501 | 16.08 | Устройства пробоотборные с чашкой Петри | б/т | 1300
2502 | 16.10 | Устройства пробоотборные с чашкой Петри | б/т (калибровка) |  |  |  |  | 2975
2503 | 16.11 | Генераторы концентрации биодоз | Delta Dilutor Standard | 12500 | + | 26000 |  | 12500
2504 | 16.12 | Газметры тарировочные | б/т | 5200
2505 | 16.13 | Импакторы | б/т | 5200
2506 | 16.14 | Волюметры механические | б/т | 5200
2507 | 16.15 | Блоки поверки и калибровки | БП2 | 12500
2508 | 16.16 | Пробоотборники (аспираторы) одноканальные | б/т (калибровка) |  |  |  |  | 5200
2509 | 16.17 | Пробоотборники (аспираторы) двухканальные | б/т (калибровка) |  |  |  |  | 10400
2510 | 16.18 | Аспираторы сильфонные | б/т | 506.93 |  |  | 54
2511 | 16.19 | Насосы-пробоотборники | б/т | 506.93 |  |  | 54
2512 | 16.20 | Устройства пылеотборные | б/т | 5200
2513 | 16.21 | Аспираторы воздуха автоматические одноканальные со счетчиками или соплами | б/т | 1460
2514 | 16.22 | Аспираторы воздуха автоматические трехканальные со счетчиками или соплами | б/т | 1600
2515 | 16.23 | Пробоотборники (аспираторы) трехканальные | б/т (калибровка) |  |  |  |  | 10400
2516 | 16.24 | Пробоотборники (аспираторы) четырехканальные | б/т (калибровка) |  |  |  |  | 10400
2517 | 16.25 | Пробоотборники (аспираторы) шестиканальные | б/т (калибровка) |  |  |  |  | 15600
2518 | 16.26 | Пробоотборники (аспираторы) восьмиканальные | б/т (калибровка) |  |  |  |  | 15600
2519 | 17 | Измерительные системы, измерительные каналы
2520 | 17.01 | Системы измерительные учета тепло- и водоресурсов в ЖКХ | б/т (за 1 измерительный канал) | 2400
2521 | 17.02 | Системы измерительные поквартирного учета тепло- и водоресурсов в ЖКХ | б/т (за 1 измерительный канал) | 670
2522 | 17.03 | Системы измерительные учета энергоресурсов на ТЭЦ | АСКУЭПР и П, АСУТ-601 (за 1 измерительный канал) | 11800
2523 | 17.04 | Блоки преобразования сигналов | б/т | 1300 | + | 3100
2524 | 17.16 | Измерители-регуляторы | ИРТ | 1300 | + | 3100
2525 | 17.17 | Измерительные преобразователи | ИПМ | 1300 | + | 3100
2526 | 17.05 | Проверка состояния и применения СИ и соблюдения требований ГОСТ Р 8.740-2011 | б/т | 10100
2527 | 17.06 | Системы измерений массы нефтепродуктов | б/т (канал измерений уровня) (на месте эксплуатации при наличии технической возможности) |  | + | 15600
2528 | 17.07 | Системы измерений массы нефтепродуктов | б/т (канал измерений температуры)(на месте эксплуатации при наличии технической возможности) |  | + | 10400
2529 | 17.08 | Системы измерений массы нефтепродуктов | б/т (канал измерений плотности) (на месте эксплуатации при наличии технической возможности) |  | + | 10400
2530 | 17.15 | Системы измерений массы нефтепродуктов | б/т (канал измерений массы) (на месте эксплуатации при наличии технической возможности) |  | + | 15600
2531 | 17.09 | Системы измерений массы нефтепродуктов | б/т (за 1 резервуар) (на месте эксплуатации при наличии технической возможности) |  | + | 36400
2532 | 17.11 | Согласование базовых высот резервуаров | б/т | 1050
2533 | 17.12 | Оформление сводного свидетельства на систему массы | б/т | 1050
2534 | 17.13 | Системы измерений уровня и массы нефтепродуктов | б/т (за 1 резервуар на АЗС) (на месте эксплуатации при наличии технической возможности) |  | + | 15600
2535 | 17.14 | Системы измерений объемного расхода газов | б/т (за 1 линию) | 52000 | + | 52000
2536 | 18 | Счётчики воды
2537 | 18.01 | Счётчики воды | б/т (Ду=10 мм), (Ду=15 мм) | 580
2538 | 18.02 | Счётчики воды | б/т (Ду=20 мм) | 580
2539 | 18.03 | Счётчики воды | б/т (Ду=25 мм) | 930
2540 | 18.04 | Счётчики воды | б/т (Ду=32 мм) | 1260
2541 | 18.05 | Счётчики воды | б/т (Ду=40 мм) | 1500
2542 | 18.06 | Счётчики воды | б/т (Ду=50 мм) | 1750
2543 | 18.07 | Счётчики воды | б/т (Ду=65 мм) | 2000
2544 | 18.08 | Счётчики воды | б/т (Ду=80 мм) | 2280
2545 | 18.09 | Счётчики воды | б/т (Ду=100 мм) | 2500
2546 | 18.10 | Счётчики воды | б/т (Ду=125 мм) | 2750
2547 | 18.11 | Счётчики воды комбинированные | б/т (Ду=50/15-20 мм) | 15600
2548 | 18.12 | Счётчики воды комбинированные | б/т (Ду=65/20 мм) | 18750
2549 | 18.13 | Счётчики воды комбинированные | б/т (Ду=80/20 мм) | 21850
2550 | 18.14 | Счётчики воды комбинированные | б/т (Ду=100/20 мм) | 24950
2551 | 18.15 | Счётчики воды | б/т (Ду=150 -200 мм) | 5200
2552 | 18.16 | Счётчики воды | б/т (Ду=250-300 мм) | 6750
2553 | 18.17 | Счётчики воды | б/т (Ду=350-400 мм) | 8350
2554 | 21 | Расходомеры ПГ 1…4% (метод сличения)
2555 | 21.01 | Расходомеры ультразвуковые, электромагнитные, вихревые и др. | б/т (с Ду менее 10 мм) | 6250 |  |  |  | 6250
2556 | 21.02 | Расходомеры ультразвуковые, электромагнитные, вихревые и др. | б/т (Ду=10 мм) | 3100 |  |  |  | 3100
2557 | 21.03 | Расходомеры ультразвуковые, электромагнитные, вихревые и др. | б/т (Ду=15 мм) | 3250 |  |  |  | 3250
2558 | 21.04 | Расходомеры ультразвуковые, электромагнитные, вихревые и др. | б/т (Ду=20 мм) | 3350 |  |  |  | 3350
2559 | 21.05 | Расходомеры ультразвуковые, электромагнитные, вихревые и др. | б/т (Ду=25 мм) | 3550 |  |  |  | 3550
2560 | 21.06 | Расходомеры ультразвуковые, электромагнитные, вихревые и др. | б/т (Ду=32 мм) | 3850 |  |  |  | 3850
2561 | 21.07 | Расходомеры ультразвуковые, электромагнитные, вихревые и др. | б/т (Ду=40 мм) | 4100 |  |  |  | 4100
2562 | 21.08 | Расходомеры ультразвуковые, электромагнитные, вихревые и др. | б/т (Ду=50 мм) | 4300 |  |  |  | 4300
2563 | 21.09 | Расходомеры ультразвуковые, электромагнитные, вихревые и др. | б/т (Ду=65 мм) | 4600 |  |  |  | 4600
2564 | 21.10 | Расходомеры ультразвуковые, электромагнитные, вихревые и др. | б/т (Ду=80 мм) | 4950 |  |  |  | 4950
2565 | 21.11 | Расходомеры ультразвуковые, электромагнитные, вихревые и др. | б/т (Ду=100 мм) | 5200 |  |  |  | 5200
2566 | 21.12 | Расходомеры ультразвуковые, электромагнитные, вихревые и др. | б/т (Ду=125 мм) | 5400 |  |  |  | 5400
2567 | 21.13 | Расходомеры ультразвуковые, электромагнитные, вихревые и др. | б/т (Ду=150 мм) | 6000 |  |  |  | 6000
2568 | 21.14 | Расходомеры ультразвуковые, электромагнитные, вихревые и др. | б/т (Ду=200 мм) | 6850 | + | 12500 |  | 6850
2569 | 21.15 | Расходомеры ультразвуковые, электромагнитные, вихревые и др. | б/т (Ду=250 мм) | 7450 | + | 14500 |  | 7450
2570 | 21.24 | Расходомеры ультразвуковые, электромагнитные, вихревые и др. | б/т (Ду=300 мм) | 8200 | + | 17700 |  | 8200
2571 | 21.25 | Расходомеры ультразвуковые, электромагнитные, вихревые и др. | б/т (Ду=350 мм) | 9050 | + | 19750 |  | 9050
2572 | 21.26 | Расходомеры ультразвуковые, электромагнитные, вихревые и др. | б/т (Ду=400 мм) | 9950 | + | 21850 |  | 9950
2573 | 21.16 | Расходомеры ультразвуковые накладные | б/т | 11800
2574 | 21.17 | Расходомеры ультразвуковые накладные (за каждый дополнительный канал) | б/т | 850
2575 | 21.18 | Расходомеры ультразвуковые накладные (за каждый дополнительный датчик) | б/т | 5800
2576 | 21.19 | Расходомеры-счётчики акустические | б/т | 6550
2577 | 21.20 | I этап поверки расходомеров врезных ультразвуковых имитационным методом (правильность монтажа, измерение линейно-угловых параметров УПР на месте эксплуатации) | б/т (на месте эксплуатации при наличии технической возможности) |  | + | 19594
2578 | 21.21 | II этап поверки расходомеров ультразвуковых врезных имитационным методом | Только US-800, ВЗЛЕТ МР (УРСВ-5хх), UFC, UFМ | 9500
2579 | 21.22 | Составление паспорта на измерительные комплексы на базе акустических расходомеров B2999, «ЭХО-Р-02» и др. | б/т | 15700
2580 | 21.23 | Расходомеры ультразвуковые | Стримлюкс | 11800
2581 | 22 | Расходомеры ПГ 0,25...0,9% (массовый метод)
2582 | 22.01 | Расходомеры ультразвуковые, электромагнитные, вихревые и др. | б/т (с Ду менее 10 мм) | 9800 |  |  |  | 9800
2583 | 22.02 | Расходомеры ультразвуковые, электромагнитные, вихревые и др. | б/т (Ду=10 мм) | 8600 |  |  |  | 8600
2584 | 22.03 | Расходомеры ультразвуковые, электромагнитные, вихревые и др. | б/т (Ду=15 мм) | 9300 |  |  |  | 9300
2585 | 22.04 | Расходомеры ультразвуковые, электромагнитные, вихревые и др. | б/т (Ду=20 мм) | 10050 |  |  |  | 10050
2586 | 22.05 | Расходомеры ультразвуковые, электромагнитные, вихревые и др. | б/т (Ду=25 мм) | 10800 |  |  |  | 10800
2587 | 22.06 | Расходомеры ультразвуковые, электромагнитные, вихревые и др. | б/т (Ду=32 мм) | 11550 |  |  |  | 11550
2588 | 22.07 | Расходомеры ультразвуковые, электромагнитные, вихревые и др. | б/т (Ду=40 мм) | 13050 |  |  |  | 13050
2589 | 22.08 | Расходомеры ультразвуковые, электромагнитные, вихревые и др. | б/т (Ду=50 мм) | 14150 |  |  |  | 14150
2590 | 22.09 | Расходомеры ультразвуковые, электромагнитные, вихревые и др. | б/т (Ду=65 мм) | 16650 |  |  |  | 16650
2591 | 22.10 | Расходомеры ультразвуковые, электромагнитные, вихревые и др. | б/т (Ду=80 мм) | 17950 |  |  |  | 17950
2592 | 22.11 | Расходомеры ультразвуковые, электромагнитные, вихревые и др. | б/т (Ду=100 мм) | 19400 |  |  |  | 19400
2593 | 22.12 | Расходомеры ультразвуковые, электромагнитные, вихревые и др. | б/т (Ду=125 мм) | 21100 |  |  |  | 21100
2594 | 22.13 | Расходомеры ультразвуковые, электромагнитные, вихревые и др. | б/т (Ду=150 мм) | 23200 |  |  |  | 23200
2595 | 22.14 | Расходомеры ультразвуковые, электромагнитные, вихревые и др. | б/т (Ду=200 мм) | 26350 | + | 31200 |  | 26350
2596 | 22.15 | Расходомеры ультразвуковые, электромагнитные, вихревые и др. | б/т (Ду=250 мм) | 29700 | + | 34300 |  | 29750
2597 | 22.20 | Расходомеры ультразвуковые, электромагнитные, вихревые и др. | б/т (Ду=300 мм) | 31900 | + | 36400 |  | 31900
2598 | 22.21 | Расходомеры ультразвуковые, электромагнитные, вихревые и др. | б/т (Ду=350 мм) | 35500 | + | 41600 |  | 35500
2599 | 22.22 | Расходомеры ультразвуковые, электромагнитные, вихревые и др. | б/т (Ду=400 мм) | 39750 | + | 44700 |  | 39750
2600 | 22.16 | Расходомеры утразвуковые накладные одноканальные | б/т | 23650
2601 | 22.17 | Расходомеры утразвуковые накладные | б/т (за каждый дополнительный канал) | 1700
2602 | 22.18 | Расходомеры утразвуковые накладные | б/т (за каждый дополнительный датчик) | 10050
2603 | 22.19 | Расходомеры-счётчики акустические | б/т | 11750
2604 | 23 | Расходомеры ПГ 0,1...0,2% (массовый метод)
2605 | 23.01 | Расходомеры ультразвуковые, электромагнитные, вихревые и др. | б/т (с Ду менее 10 мм) | 14250 |  |  |  | 14250
2606 | 23.02 | Расходомеры ультразвуковые, электромагнитные, вихревые и др. | б/т (Ду=10 мм) | 11200 |  |  |  | 11200
2607 | 23.03 | Расходомеры ультразвуковые, электромагнитные, вихревые и др. | б/т (Ду=15 мм) | 12100 |  |  |  | 12100
2608 | 23.04 | Расходомеры ультразвуковые, электромагнитные, вихревые и др. | б/т (Ду=20 мм) | 13100 |  |  |  | 13100
2609 | 23.05 | Расходомеры ультразвуковые, электромагнитные, вихревые и др. | б/т (Ду=25 мм) | 14100 |  |  |  | 14100
2610 | 23.06 | Расходомеры ультразвуковые, электромагнитные, вихревые и др. | б/т (Ду=32 мм) | 15100 |  |  |  | 15100
2611 | 23.07 | Расходомеры ультразвуковые, электромагнитные, вихревые и др. | б/т (Ду=40 мм) | 16900 |  |  |  | 16900
2612 | 23.08 | Расходомеры ультразвуковые, электромагнитные, вихревые и др. | б/т (Ду=50 мм) | 18500 |  |  |  | 18500
2613 | 23.09 | Расходомеры ультразвуковые, электромагнитные, вихревые и др. | б/т (Ду=65 мм) | 21700 |  |  |  | 21700
2614 | 23.10 | Расходомеры ультразвуковые, электромагнитные, вихревые и др. | б/т (Ду=80 мм) | 23500 |  |  |  | 23500
2615 | 23.11 | Расходомеры ультразвуковые, электромагнитные, вихревые и др. | б/т (Ду=100 мм) | 25300 |  |  |  | 25300
2616 | 23.12 | Расходомеры ультразвуковые, электромагнитные, вихревые и др. | б/т (Ду=125 мм) | 27550 |  |  |  | 27550
2617 | 23.13 | Расходомеры ультразвуковые, электромагнитные, вихревые и др. | б/т (Ду=150 мм) | 30300 |  |  |  | 30300
2618 | 23.14 | Расходомеры ультразвуковые, электромагнитные, вихревые и др. | б/т (Ду=200 мм) | 37200 | + | 41600 |  | 37200
2619 | 23.15 | Расходомеры ультразвуковые, электромагнитные, вихревые и др. | б/т (Ду=250 мм) | 40900 | + | 45750 |  | 40900
2620 | 23.16 | Расходомеры ультразвуковые, электромагнитные, вихревые и др. | б/т (Ду=300 мм) | 45000 | + | 49950 |  | 45000
2621 | 23.17 | Расходомеры ультразвуковые, электромагнитные, вихревые и др. | б/т (Ду=350 мм) | 49500 | + | 54100 |  | 49500
2622 | 23.18 | Расходомеры ультразвуковые, электромагнитные, вихревые и др. | б/т (Ду=400 мм) | 54450 | + | 59300 |  | 54500
2623 |  | 9. Электрические и магнитные СИ
2624 |  | 9.1 Испытания электроустановок зданий, аттестация испытательного оборудования, высоковольтных СИ и средств защиты
2625 | 01 | Трансформаторы
2626 | 01.01 | Трансформаторы тока лабораторные | б/т, кл. т. 0,1 и 0,2 (за 1 диапазон/предел) | 650 |  |  |  | 2110
2627 | 01.02 | Трансформаторы тока лабораторные | б/т, кл. т.0,05 и 0,02 (за 1 диапазон/предел) | 950 |  |  |  | 14650
2628 | 01.03 | Трансформаторы тока | б/т 0,6 кВ | 585 | + | 2200 |  | 585
2629 | 01.04 | Трансформаторы тока | б/т 6-10 кВ, ном. перв. ток 1-5000А | 2200 | + | 2850 |  | 2200
2630 | 01.05 | Трансформаторы тока | б/т 6-12 кВ, ном. перв. ток 6000-12000А | 3800 | + | 7650 |  | 3800
2631 | 01.09 | Трансформаторы тока | б/т 35 кВ |  | + | 6900 |  | 6900
2632 | 01.10 | Трансформаторы тока | б/т 110 кВ |  | + | 7850 |  | 7850
2633 | 01.11 | Трансформаторы тока | б/т 220 кВ |  | + | 10350 |  | 10400
2634 | 01.12 | Трансформаторы тока | б/т 330 кВ |  | + | 13050 |  | 13100
2635 | 01.13 | Трансформаторы тока | б/т 500 кВ |  | + | 15900 |  | 15900
2636 | 01.14 | Трансформаторы напряжения лабораторные | б/т 6-10 кВ, кл. т. 0,05-0,1 | 8700 |  |  |  | 8700
2637 | 01.15 | Трансформаторы напряжения лабораторные | б/т 15-35 кВ, кл. т. 0,05-0,1 | 13800 |  |  |  | 13800
2638 | 01.16 | Трансформаторы напряжения | б/т 1-фазные, 6-10 кВ | 2500 | + | 4650 |  | 2500
2639 | 01.17 | Трансформаторы напряжения | б/т 3-фазные, 6-10 кВ | 6600 | + | 9900 |  | 6600
2640 | 01.18 | Трансформаторы напряжения | б/т 11-16 кВ | 7650 | + | 11650 |  | 7650
2641 | 01.19 | Трансформаторы напряжения | б/т 18-35 кВ | 7850 | + | 12550 |  | 7850
2642 | 01.24 | Трансформаторы напряжения | б/т 110 кВ |  | + | 34600 |  | 34600
2643 | 01.25 | Трансформаторы напряжения | б/т 220 кВ |  | + | 57600 |  | 57600
2644 | 01.26 | Трансформаторы напряжения | б/т 330 кВ |  | + | 80700 |  | 80700
2645 | 01.27 | Трансформаторы напряжения | б/т 500 кВ |  | + | 110600 |  | 110600
2646 | 01.28 | Датчики тока, напряжения (на эффекте Холла) | б/т | 3100 |  |  |  | 3100
2647 | 01.29 | Преобразователи напряжения измерительные | ПВЕ-10 | 9900 |  |  |  | 8700
2648 | 01.30 | Преобразователи напряжения измерительные | ПВЕ-35 | 12550 |  |  |  | 13800
2649 | 01.31 | Преобразователи напряжения измерительные | ПВЕ-110 | 34600 |  |  |  | 34600
2650 | 01.32 | Преобразователи напряжения измерительные | ПВЕ-220 | 57600 |  |  |  | 57600
2651 | 03 | Высоковольтные СИ
2652 | 03.01 | Киловольтметры | б/т до 3 кВ | 2750 |  |  |  | 2750
2653 | 03.02 | Киловольтметры | б/т до 30 кВ | 4680 |  |  |  | 4680
2654 | 03.03 | Киловольтметры | б/т до 150 кВ | 16500 |  |  |  | 16500
2655 | 03.04 | Дефектоскопы электроискровые | б/т | 7610 | + |  |  | 7610
2656 | 03.05 | Установки высоковольтные испытательные | б/т до 70 кВ | 8820 | + | 16500 |  | 8820
2657 | 03.06 | Установки высоковольтные испытательные | б/т до 150 кВ | 17160 | + | 25000 |  | 17160
2658 | 03.07 | Установки для проверки параметров электрической безопасности | б/т до 10 кВ | 8320 |  |  |  | 8320
2659 | 03.08 | Установки пробойные универсальные | б/т до 10 кВ | 4420 | + | 12000 |  | 4420
2660 | 03.09 | Установки для испытания трансформаторного масла | б/т до 90 кВ | 8820 | + | 16500 |  | 8820
2661 | 03.10 | Делители напряжения высоковольтные | б/т до 30 кВ | 6500 |  |  |  | 6500
2662 | 03.11 | Делители напряжения высоковольтные | б/т до 50 кВ | 16500 |  |  |  | 16500
2663 | 03.12 | Делители напряжения высоковольтные | б/т до 150 кВ | 27475 |  |  |  | 27475
2664 | 03.13 | Передвижные электротехнические лаборатории | б/т | 70000 | + | 70000
2665 | 04 | СИ для проверки релейной защиты
2666 | 04.01 | Комплексы для проверки релейной защиты | Ретом, Sverker | 6900 |  |  |  | 6900
2667 | 04.02 | Устройства прогрузки первичным током | б/т до 12 кА | 6000 |  |  |  | 6000
2668 | 04.03 | Устройства прогрузки первичным током | б/т до 30 кА | 11900 |  |  |  | 11900
2669 | 05 | Средства защиты используемые в электроустановках
2670 | 05.01 | Перчатки диэлектрические | б/т | 175
2671 | 05.06 | Боты диэлектрические | б/т | 250
2672 | 05.07 | Галоши диэлектрические | б/т | 200
2673 | 05.08 | Ковер диэлектрический резиновый | б/т | 85
2674 | 05.09 | Указатели напряжения | б/т до 1 кВ | 290
2675 | 05.10 | Указатели напряжения | б/т до 15 кВ | 845
2676 | 05.11 | Указатели напряжения | б/т до 35 кВ | 1690
2677 | 05.12 | Указатели напряжения | б/т до 110 кВ | 2535
2678 | 05.13 | Лестницы диэлектрические за 1 ступень | б/т | 250
2679 | 05.14 | Штанги изолирующие, оперативные | б/т до 1 кВ | 180
2680 | 05.15 | Штанги изолирующие, оперативные | б/т до 15 кВ | 1405
2681 | 05.16 | Штанги изолирующие, оперативные | б/т до 35 кВ | 2810
2682 | 05.17 | Штанги изолирующие, оперативные | б/т до 110 кВ | 3500
2683 | 05.18 | Пояса, стропы | б/т | 260
2684 | 05.19 | Канаты страховочные 10 метров | б/т | 260
2685 | 05.20 | Системы альпинистские страховочные (в составе: пояс, канат, стропа) | б/т | 785
2686 | 05.21 | Клещи изолирующие | б/т | 250
2687 | 05.22 | Клещи электроизмерительные (испытания как средства защиты) | б/т | 250
2688 | 05.23 | Инструменты изолирующий до 1 кВ | б/т | 95
2689 | 05.24 | Заземления переносные | б/т (За одну штангу до 1 кВ) | 180
2690 | 05.25 | Заземления переносные | б/т (За одну штангу свыше 1 кВ) | 1405
2691 |  | 9.2 Высокоточные СИ электрических и магнитных величин
2692 | 01 | Меры электрического сопротивления
2693 | 01.01 | Меры электрического сопротивления однозначные | б/т | 960 |  |  |  | 960
2694 | 01.02 | Меры электрического сопротивления однозначные | б/т 3 разряд | 1200 |  |  |  | 1200
2695 | 01.03 | Меры электрического сопротивления однозначные | б/т 2 разряд | 1800 |  |  |  | 1800
2696 | 01.04 | Меры электрического сопротивления однозначные | б/т 1 разряд | 2200 |  |  |  | 2200
2697 | 01.05 | Меры электрического сопротивления многозначные | б/т | 1600 |  |  |  | 1600
2698 | 01.06 | Меры электрического сопротивления многозначные | б/т 3 разряд | 3200 |  |  |  | 3200
2699 | 01.07 | Меры электрического сопротивления многозначные | б/т 2 разряд | 6400 |  |  |  | 6400
2700 | 01.08 | Меры электрического сопротивления многозначные переходные | б/т | 1850 |  |  |  | 1850
2701 | 01.09 | Меры электрического сопротивления многозначные цифровые | б/т | 4300 |  |  |  | 4300
2702 | 01.10 | Меры-имитаторы (РСИ) | б/т | 2250 |  |  |  | 2250
2703 | 01.11 | Меры-имитаторы (Эталон) | б/т | 4300 |  |  |  | 4300
2704 | 01.12 | Комплекты термостатированных одназначных мер электрического сопротивления с коммутатором | б/т | 15500 |  |  |  | 15500
2705 | 02 | Измерители электрического сопротивления
2706 | 02.01 | Мегаомметры аналоговые | б/т | 830 |  |  |  | 830
2707 | 02.02 | Мегаомметры цифровые | б/т | 1450 |  |  |  | 1450
2708 | 02.03 | Микроомметры, миллиомметры, омметры аналоговые | б/т | 1100 |  |  |  | 1100
2709 | 02.04 | Микроомметры, миллиомметры, омметры цифровые | б/т | 2700 |  |  |  | 2700
2710 | 02.05 | Микроомметры, миллиомметры, омметры цифровые | б/т 4 разряд | 4300 |  |  |  | 4300
2711 | 02.06 | Тераомметры аналоговые | б/т | 1800 |  |  |  | 1800
2712 | 02.07 | Тераомметры цифровые | б/т | 4300 |  |  |  | 4300
2713 | 02.08 | Мосты постоянного тока мосты "Уинстона" | б/т | 1700 |  |  |  | 1700
2714 | 02.09 | Мосты постоянного тока | б/т | 2850 |  |  |  | 2850
2715 | 02.10 | Мосты постоянного тока | Р3009 | 5400 |  |  |  | 5400
2716 | 02.11 | Мосты постоянного тока цифровые | б/т | 4000 |  |  |  | 4000
2717 | 02.12 | Измерители сопротивления заземления аналоговые | б/т | 1100 |  |  |  | 1100
2718 | 02.13 | Измерители сопротивления заземления цифровые | б/т | 2700 |  |  |  | 2700
2719 | 02.14 | Компараторы сопротивления | б/т | 4200 |  |  |  | 4200
2720 | 02.15 | Омметры | МИКО | 3700 |  |  |  | 3700
2721 | 03 | СИ с функцией измерения электрического сопротивления
2722 | 03.01 | Измерители тока короткого замыкания | б/т | 2600 |  |  |  | 2600
2723 | 03.02 | Измерители больших сопротивлений | б/т | 3010 |  |  |  | 3010
2724 | 03.03 | Комплексы измерительные сопротивлений электрических цепей | б/т | 3010 |  |  |  | 3010
2725 | 03.04 | Магазины мер сопротивления электрозащиты, токов короткого замыкания | б/т | 2750 |  |  |  | 2750
2726 | 03.05 | Магазины нагрузок трансформаторов | б/т | 2220 |  |  |  | 2220
2727 | 03.06 | Потенциометры низкоомные | б/т | 2280 |  |  |  | 2280
2728 | 03.07 | Потенциометры постоянного тока (РСИ) | ППТВ, Р2/1, Р37/1, Р306, Р307, Р330, Р368 | 2280 |  |  |  | 2280
2729 | 03.08 | Потенциометры постоянного тока сомоповеряющиеся | б/т | 5560 |  |  |  | 5560
2730 | 03.09 | Потенциометры постоянного тока полуавтоматические | б/т | 6440 |  |  |  | 6440
2731 | 03.10 | Преобразователи «напряжение-сопротивление» | б/т | 2020 |  |  |  | 2020
2732 | 03.11 | Устройства для поверки высокоомных мостов | Р4085, Р4085М1 | 2280 |  |  |  | 2280
2733 | 03.12 | Устройства для поверки высокоомных мостов | Р4085, Р4085М1 3 разряд | 3900 |  |  |  | 3900
2734 | 03.13 | Измерители сопротивления изоляции цифровые | б/т | 1660 |  |  |  | 1660
2735 | 03.14 | Измерители сопротивления изоляции многофункциональные | б/т | 2220 |  |  |  | 2220
2736 | 03.15 | Измерители сопротивления изоляции аналоговые | б/т | 1110 |  |  |  | 1110
2737 | 03.16 | Приборы кабельные | б/т | 7000 |  |  |  | 7000
2738 | 03.17 | Влагомеры древесины электронные | б/т | 2220 |  |  |  | 2220
2739 | 03.18 | Измерители параметров цепей «фаза-нуль» | М417 | 620 |  |  |  | 620
2740 | 03.19 | Приборы электроизмерительные | ЕР-180 | 5870 |  |  |  | 5870
2741 | 03.20 | Измерители параметров изоляции высоковольтные | б/т | 5200 |  |  |  | 5200
2742 | 03.21 | Измерители параметров электроустановок | б/т | 3640 |  |  |  | 3640
2743 | 03.22 | Измерители параметров УЗО | б/т | 2610 |  |  |  | 2610
2744 | 04 | Магнитные СИ
2745 | 04.01 | Измерители магнитной индукции, измерители напряженности магнитного поля, тесламетры | б/т (по постоянному магнитному полю) | 4500 |  |  |  | 4500
2746 | 04.09 | Измерители магнитной индукции, измерители напряженности магнитного поля, тесламетры | б/т (по переменному полю) | 4500 |  |  |  | 4500
2747 | 04.02 | Металлоуловители, магнитные ловушки | б/т | 4460 | + | 12500 |  | 4460
2748 | 04.03 | Магниты постоянные подковообразный (измерение) | б/т | 3000 |  |  |  | 3000
2749 | 04.04 | Измерительные катушки магнитной индукции, меры магнитной индукции | б/т (только РСИ) | 4500 |  |  |  | 4500
2750 | 04.05 | Образцы магнитных параметров магнитомягких материалов | б/т | 5000 |  |  |  | 5000
2751 | 04.06 | Установки для определения параметров магнитомягких материалов | б/т | 12000 | + | 20000 |  | 12000
2752 | 04.07 | Веберметры, гауссметры, гистерезиметры многопредельные | б/т | 4000 |  |  |  | 4000
2753 | 04.08 | Веберметры однопредельные | б/т | 1000 |  |  |  | 1000
2754 | 05 | Щитовые амперметры, вольтметры, ваттметры
2755 | 05.01 | Щитовые амперметры, вольтметры, ваттметры аналоговые | б/т однопредельные | 600 | + | 2000 |  | 600
2756 | 05.02 | Щитовые амперметры, вольтметры, ваттметры аналоговые | б/т многопредельные | 725 | + | 2400 |  | 725
2757 | 05.03 | Щитовые амперметры, вольтметры, ваттметры аналоговые | б/т многопредельные с делителем | 1090 | + | 3600 |  | 1090
2758 | 05.04 | Щитовые амперметры, вольтметры, ваттметры цифровые | б/т | 2080 | + | 5400 |  | 2080
2759 | 06 | Аналоговые стрелочные приборы (амперметры, вольтметры, ваттметры, варметры)
2760 | 06.01 | Комбинированные приборы | б/т | 1300 | + | 3100 |  | 1300
2761 | 06.02 | Амперметры, вольтметры, ваттметры, варметры, вольтамперметры | б/т | 1400 | + | 3400 |  | 1400
2762 | 06.04 | Ампервольтваттметры | б/т | 2150 | + | 5500 |  | 2150
2763 | 06.05 | Милливольтамперметры, милливольтметры, вольтметры эффективных значений | б/т | 4400 | + | 11000 |  | 4400
2764 | 06.06 | Автотрансформаторы | б/т | 2050 | + | 5500 |  | 2050
2765 | 06.07 | Вилки нагрузочные | б/т | 900 | + | 3300 |  | 900
2766 | 06.08 | Вольтметры погружные | б/т (за 1 точку) | 300 | + | 1000 |  | 300
2767 | 06.09 | Измерители токов утечки | б/т | 3100 | + | 4000 |  | 3100
2768 | 06.10 | Пороговые сигнализаторы тока | б/т | 3100 | + | 4000 |  | 3100
2769 | 07 | Мультиметры, вольтметры, амперметры и ваттметры цифровые
2770 | 07.01 | Мультиметры, вольтметры портативные | б/т | 2500 |  |  |  | 2500
2771 | 07.02 | Мультиметры, вольтметры, ваттметры | MS8050, Fluke 287/289, M9803R, MXD4660A, В7-40, В7-40/..., В7-38М, В7-46, В7-46/1, В7-40М, В7-54М, В7-61М, В7-64М, В7-77М, В7-77, GDM-8135, GDM-8245, GDM-8145, GDM-8246, GDM-8212 (5; 5,5 разрядов) | 4680 |  |  |  | 4680
2772 | 07.03 | Мультиметры цифровые высокоточные | В7-80, В7-64, В7-64/1, В7-84, GDM-78261, GDM-78251A, GDM-78255A, DM-3068, DM-3058, В7-54/2, В7-72, В7-78/1, keythley 2184, 34461A, 34420A (6; 6,5 разрядов) | 8300 |  |  |  | 8300
2773 | 07.05 | Мультиметры цифровые прецизионные | 3458, 8508 | 12600 |  |  |  | 12600
2774 | 07.06 | Мультиметры цифровые со сменными платами | б/т | 12130 |  |  |  | 12130
2775 | 07.07 | Вольтметры универсальные цифровые | В7-23 (с блоками) | 3450 |  |  |  | 3450
2776 | 07.08 | Клещи токооизмерительные | б/т | 1750 |  |  |  | 1750
2777 | 07.09 | Измерители нестабильности | В8-8 | 1600 |  |  |  | 1600
2778 | 07.10 | Клещи измерительные электронные | Testo 770-2 | 6000 |  |  |  | 6000
2779 | 07.11 | Клещи измерительные электронные | Testo 770-1 | 4000 |  |  |  | 4000
2780 | 07.12 | Тестеры измерительные электронные | Testo 750-3 | 1500 |  |  |  | 1500
2781 | 07.13 | Тестеры измерительные электронные | Testo 755-1; Testo 755-2 | 2000 |  |  |  | 2000
2782 | 07.14 | Мультиметры цифровые | Testo 760-х | 3000 |  |  |  | 3000
2783 | 07.15 | Мультиметры с многоканальной системой сбора данных и коммутации | Fluke 2638А | 22500 |  |  |  | 22500
2784 | 07.16 | Клещи-мультиметры | б/т | 2500 |  |  |  | 2500
2785 | 08 | Шунты и добавочние сопротивления
2786 | 08.01 | Шунты и добавочные сопротивления однопредельные | б/т до 30 А | 570 |  |  |  | 570
2787 | 08.02 | Шунты и добавочные сопротивления однопредельные | б/т до 100 А | 1050 |  |  |  | 1050
2788 | 08.03 | Шунты и добавочные сопротивления однопредельные | б/т свыше100 А (калибровка) |  |  |  |  | 1350
2789 | 08.04 | Шунты и добавочные сопротивления однопредельные высокоточные | б/т (калибровка) | 4830 |  |  |  | 4830
2790 | 08.05 | Шунты многопредельные | б/т (калибровка) | 7800 |  |  |  | 7800
2791 | 08.06 | Шунты токовые | PCS-71000, PCS-71000А, АКИП-7501 | 8000 |  |  |  | 8000
2792 | 08.06 | Шунты многопредельные высокоточные | б/т | 8320 |  |  |  | 8320
2793 | 09 | Источники питания
2794 | 09.01 | Источники питания одноканальные однопредельные | б/т до 10 А | 1700 |  |  |  | 1700
2795 | 09.02 | Источники питания одноканальные однопредельные | б/т до 120 А | 3500 |  |  |  | 3500
2796 | 09.03 | Источники питания одноканальные многопредельные | б/т за 1 предел | 1450 |  |  |  | 1450
2797 | 09.04 | Источники питания двухканальные | б/т до 10 А | 2400 |  |  |  | 2400
2798 | 09.05 | Источники питания трехканальные | б/т до 10 А | 3000 |  |  |  | 3000
2799 | 09.06 | Источники питания четырехканальные | б/т до 10 А | 3700 |  |  |  | 3700
2800 | 09.07 | Источники питания постоянного тока | б/т до 500 А | 4500 |  |  |  | 4500
2801 | 09.08 | Источники питания постоянного тока | б/т до 1000 А | 5000 |  |  |  | 5000
2802 | 09.09 | Источники питания модульные | б/т (за 1 модуль) | 1700 |  |  |  | 1700
2803 | 09.05 | Источники питания переменного тока | APS-9102, APS-9501, APS-9301 | 3000 |  |  |  | 3000
2804 | 09.10 | Источники тока, напряжения | ИТН | 4000 |  |  |  | 4000
2805 | 10 | Нагрузки электронные
2806 | 10.01 | Нагрузки электронные | б/т до 60 А | 3500 |  |  |  | 3500
2807 | 10.02 | Нагрузки электронные | б/т до 120 А | 4500 |  |  |  | 4500
2808 | 10.03 | Нагрузки электронные | б/т до 1000 А | 6500 |  |  |  | 6500
2809 | 10.04 | Нагрузки электронные высокоточные | б/т | 8500 |  |  |  | 8500
2810 | 11 | Элементы нормальные
2811 | 11.01 | Элементы нормальные ненасыщенные | б/т (РСИ) | 740 |  |  |  | 740
2812 | 11.02 | Элементы нормальные насыщенные | б/т (РСИ) | 1760 |  |  |  | 1760
2813 | 11.03 | Элементы нормальные насыщенные | б/т 3 разряд | 2390 |  |  |  | 2390
2814 | 11.04 | Элементы нормальные насыщенные | б/т 2 разряд | 3000 |  |  |  | 3000
2815 | 12 | Счетчики электрической энергии
2816 | 12.01 | Установки поверочные для средств измерений электрической мощности и энергии | б/т (КТ 0,02; КТ 0,05) | 25000 | + | 35000 |  | 25000
2817 | 12.02 | Установки поверочные для средств измерений электрической мощности и энергии | б/т (КТ 0,1; КТ 0,15) | 15000 | + | 25000 |  | 15000
2818 | 12.11 | Счетчики электрической энергии (от 2 штук)*** | б/т |  | + | 3750
2819 | 12.12 | Счетчики электрической энергии однофазные активной энергии | б/т | 700
2820 | 12.13 | Счетчики электрической энергии однофазные и трехфазные активной и реактивной энергии многотарифные | б/т | 1550
2821 | 12.14 | Счетчики электрической энергии трехфазные активной энергии или реактивной энергии | б/т | 800
2822 | 12.15 | Счетчики электрической энергии трехфазные активной и реактивной энергии двухнаправленные, многофункциональные | б/т | 3400
2823 | 13 | Делители напряжения
2824 | 13.01 | Делители напряжения | б/т до 1000 В | 950 |  |  |  | 950
2825 | 13.02 | Делители напряжения | б/т до 1000 В образцовые | 2300 |  |  |  | 2300
2826 | 14 | СИ качества электрической энергии
2827 | 14.01 | Приборы для измерения качества электрической энергии | б/т (U≤1000 В, I≤0.01-5000 А, до 50 гармоник) | 12500 |  |  |  | 12500
2828 | 14.02 | Приборы для измерения качества электрической энергии | б/т (U≤1000 В, I≤0.01-500-1000 А, до 50 гармоник) | 10000 |  |  |  | 10000
2829 | 14.03 | Приборы для измерения качества электрической энергии | б/т (U≤1000 В, I≤0.01-100 А, до 100 гармоник) | 6700 |  |  |  | 6700
2830 | 15 | Фазометры и калибраторы фазы
2831 | 15.01 | Фазометры для измерения коэффициента мощности эталонные | б/т 2 разряд (U≤500 В, I≤10 А, F 45-70 Гц, cosφ "-1.0" - "0" - "1.0") | 2150 |  |  |  | 2150
2832 | 15.02 | Фазометры для измерения коэффициента мощности щитовые | б/т (U≤1000 В, I≤10 А, F 45-2500 Гц, cosφ "-1.0" - "0" - "1.0") | 980 |  |  |  | 980
2833 | 15.03 | Измерители разности фаз | б/т | 2180 |  |  |  | 2180
2834 | 15.05 | Калибраторы фазы | б/т | 3000 |  |  |  | 3000
2835 | 15.07 | Указатели чередования фаз | б/т | 880 |  |  |  | 880
2836 | 16 | Измерительные преобразователи
2837 | 16.01 | Измерительные преобразователи тока и напряжения | б/т (U≤1000 В, I≤5 А) | 2280 | + | 5000 |  | 2280
2838 | 16.02 | Измерительные приеобразователи активной и реактивной мощности | б/т (U≤1000 В, I≤5 А cosφ1.0; sinφ1.0) | 2830 | + | 6000 |  | 2830
2839 | 16.03 | Измерительные приеобразователи активной и реактивной мощности | б/т (работа с ПК) (U≤1000 В, I≤5 А cosφ1.0; sinφ1.0) | 4250 | + | 8000 |  | 4250
2840 | 16.04 | Барьеры искрозащиты | б/т, (за 1 канал) | 2080 |  |  |  | 2080
2841 | 16.05 | Пояса токоизмерительные (Роговского) | б/т | 6000 |  |  |  | 6000
2842 | 17 | Установки поверочные, стенды измерительные, комплексы поверочные
2843 | 17.01 | Установки для поверки вольтметров и амперметров | серии У… | 6030 | + | 22000 |  | 6030
2844 | 17.03 | Приборы для поверки вольтметров | В1-9; В1-20; В1-27 | 4700 |  |  |  | 4700
2845 | 17.04 | Приборы сравнения | КТ-01, КНТ-03, КНТ-05, ПСТ-1 | 4540 |  |  |  | 4540
2846 | 17.05 | Анализаторы трансформаторов тока | CT Analyzer | 24000 |  |  |  | 24000
2847 | 17.06 | Системы испытательные трансформаторов напряжения | VOTANO 100 | 36000 |  |  |  | 36000
2848 | 17.08 | Установки поверочные | ЦУ 849; ЦУ 854; ЦУ 855 | 13000 |  |  |  | 13000
2849 | 17.09 | Установки поверочные переносные | УПП8531 | 16000 |  |  |  | 16000
2850 | 17.10 | Установки для поверки измерительных преобразователей | Крона-705 | 11500 |  |  |  | 11500
2851 | 17.11 | Устройства переносные поверочные | УПП-801М; УПП-802М | 10080 |  |  |  | 10080
2852 | 17.12 | Устройства прогрузочные | ПРУС | 8485 |  |  |  | 8485
2853 | 17.13 | Комплексы поверочные, устройства поверочные | Взлет КПИ, AM012 | 12480 |  |  |  | 12480
2854 | 17.14 | Комплексы программно-технические измерительные | РЕТОМ™ - ВЧ | 25000 |  |  |  | 25000
2855 | 17.15 | Комплекты измерительные | К-50; К505; К506; К540; К541 | 3200 |  |  |  | 3200
2856 | 17.16 | Устройства разрядно-диагностические | б/т | 4000 |  |  |  | 4000
2857 | 20 | Калибраторы
2858 | 20.01 | Калибраторы | 1044, 1045, 1046, 1047, 1048, Fluke-335, Fluke-720А, Fluke-5440, Escort, 702,705,707,715,717,718, 724,725,725Ех,726,741,743,744,772,787,789 | 6000 |  |  |  | 6000
2859 | 20.02 | Калибраторы давления | б/т, (каналы электрических параметров) | 4360 |  |  |  | 4360
2860 | 20.03 | Калибраторы | Supercal, MicroCal20, Metrahit,Metra-Hit X-TRA, АМ-7111, АМ-7189 | 6910 |  |  |  | 6910
2861 | 20.04 | Калибраторы | TRX-II, АКИП-2201,7301, (каналы электрических параметров) | 8310 |  |  |  | 8310
2862 | 20.05 | Калибраторы | ТС-305, АМ-7079, МСХ-II, МС2,МС3,МС4,МС5/IS,МС5Р, МС6 (каналы электрических параметров) | 6910 |  |  |  | 6910
2863 | 20.06 | Калибраторы-измерители стандартных сигналов | АКИП-7025, АМ-7070, КИСС | 4680 |  |  |  | 4680
2864 | 20.08 | Калибраторы универсальные | б/т | 21310 |  |  |  | 21310
2865 | 20.09 | Калибраторы тока | EP-3003, MA-4301, ЦУ-9081 | 5500 |  |  |  | 5500
2866 | 20.10 | Калибраторы электрических сигналов | MLC-R | 6200 |  |  |  | 6200
2867 | 20.11 | Калибраторы универсальные | Fluke 5***, 9*** | 23500 |  |  |  | 23500
2868 | 20.12 | Калибраторы | 753, 754 | 7600 |  |  |  | 7600
2869 | 20.13 | Калибраторы | ASC300 | 8700 |  |  |  | 8700
2870 | 20.14 | Калибраторы | BetaGauge 330,Calog-Pro-R,Calog-Pressure IIR,Calog-Loop II-R, AOIP Calys-100R,150R | 8000 |  |  |  | 8000
2871 | 20.15 | Калибраторы | DPI605,610,615,620,802,832,880,BetaFlex, DРI842 | 4160 |  |  |  | 4160
2872 | 20.16 | Приборы для поверки вольтметров | В1-12, В1-13, В1-18 | 4700 |  |  |  | 4700
2873 | 20.17 | Вольтметры-калибраторы постоянного напряжения | В2-43 | 15000 |  |  |  | 15000
2874 | 20.18 | Мультиметры-калибраторы | 2400,2410,2601 | 4000 |  |  |  | 4000
2875 | 20.20 | Калибраторы программируемые | П327, П320, П321 | 4500 |  |  |  | 4500
2876 | 20.21 | Компараторы | Р3003, Р3003М1/1, Р3003-М1, Р3003-М2, Р3017 | 4000 |  |  |  | 4000
2877 | 20.22 | Калибраторы | СА11,СА12,СА51,СА71,СА100, СА150,СА450 | 8250 |  |  |  | 8250
2878 | 20.23 | Преобразователи | Я9-44 | 13000 |  |  |  | 13000
2879 | 20.24 | Вольтметры-калибраторы универсальные | В1-28 | 15000 |  |  |  | 15000
2880 | 20.25 | Калибраторы универсальные | Н4-6; Н4-7; Н4-11, 5025 | 21350 |  |  |  | 21350
2881 | 20.26 | Калибраторы | 3010А; 3041, Н4-12, 3050 | 27500 |  |  |  | 27500
2882 | 20.27 | Мультиметры многоканальные прецизионные | Метран-514-ММП | 13345 |  |  |  | 13345
2883 | 20.28 | Калибраторы многофункциональные портативные | Метран-510, Метран-501, Метран-517, Метран-515, Метран ПКД | 6910 |  |  |  | 6910
2884 | 20.29 | Калибраторы универсальные | КМ300 | 10800 |  |  |  | 10800
2885 | 20.30 | Калибраторы универсальные | Fluke 9100 (опция 135) | 6000 |  |  |  | 6000
2886 | 20.31 | Калибраторы малых токов | ЕК1-6 | 3495 |  |  |  | 3495
2887 | 20.32 | Калибраторы многофункциональные | ЭЛМЕТРО-Вольта | 6910 |  |  |  | 6910
2888 | 20.33 | Калибраторы многофункциональные | CEP3000; CEP6000 | 12000 |  |  |  | 12000
2889 | 20.34 | Калибраторы многофункциональные | CALIBRO-14х | 20000 |  |  |  | 20000
2890 | 20.35 | Калибраторы многофункциональные | 2041 | 21400 |  |  |  | 21400
2891 | 20.36 | Калибраторы многофункциональные | CSC-100 | 8000 |  |  |  | 8000
2892 | 20.37 | Калибраторы универсальные | Н4-16 | 25000 |  |  |  | 25000
2893 | 20.38 | Калибраторы универсальные | DIGISTANT 4420 | 6500 |  |  |  | 6500
2894 | 20.39 | Калибраторы универсальные с преобразователями напряжение-ток Я9-44 | Н4-7 | 35000 |  |  |  | 35000
2895 | 20.40 | Калибраторы тока | ЕР-3003.3 | 5720 |  |  |  | 5720
2896 | 20.41 | Калибраторы тока | mAcal-R | 3500 |  |  |  | 3500
2897 | 20.42 | Калибраторы постоянного тока | НК4-1 | 7000 |  |  |  | 7000
2898 | 20.43 | Калибраторы переменного тока | Ресурс-К2; Ресурс-К2М | 24000 |  |  |  | 24000
2899 | 20.44 | Калибраторы переменного тока многофункциональные | УИ300.2 | 5500 |  |  |  | 5500
2900 | 20.45 | Калибраторы процессов | Altek TechChek 820 | 4000 |  |  |  | 4000
2901 | 20.46 | Калибраторы процессов прецизионные | Fluke 7526A | 25000 |  |  |  | 25000
2902 | 20.47 | Калибраторы электрического сопротивления | КС-хххх (Sonel) | 8100 |  |  |  | 8100
2903 | 20.48 | Калибраторы электрической мощности | Fluke 6100 | 40000 |  |  |  | 40000
2904 | 20.49 | Калибраторы-измерители напряжения и силы тока | Keithley 2612; 2614 | 16000 |  |  |  | 16000
2905 | 20.50 | Калибраторы-измерители унифицированных сигналов | ИКСУ-2000А | 6650 |  |  |  | 6650
2906 | 20.51 | Калибраторы измерительных тензометрических мостов | 1550А | 15000 |  |  |  | 15000
2907 | 20.52 | Контроллеры сигналов | КС-02 | 14000 |  |  |  | 14000
2908 | 20.53 | Катушки для калибровки бесконтактных измерителей тока | Fluke 5500A/COIL; Fluke 52120A/COIL6KA | 5000 |  |  |  | 5000
2909 | 22 | Системы сбора данных
2910 | 22.01 | Контроллеры, модули аналоговые и цифровые, преобразователи измерительные тока, напряжения и сопротивления | б/т, (за 1 канал) | 2000 | + | 5000 |  | 2000
2911 | 22.02 | Контроллеры, модули аналоговые и цифровые, преобразователи измерительные электрической мощности | б/т, (за 1 канал) | 2500 | + | 6000 |  | 2500
2912 | 23 | Меры индуктивности, электрической емкости, добротности
2913 | 23.01 | Меры емкости | б/т (за 1 шт) | 2100 |  |  |  | 2100
2914 | 23.02 | Магазины емкости | б/т | 5500 |  |  |  | 5500
2915 | 23.03 | Меры индуктивности | низкочастотные типа Р5101...5115 (за 1 шт) | 1600 |  |  |  | 1600
2916 |  | Меры индуктивности | Р 596 калибровка (средств измерения) |  |  |  |  | 2000
2917 | 23.04 | Меры индуктивности | высокочастотные типа Р593 (за 1 шт) | 2660 |  |  |  | 2660
2918 | 23.05 | Магазины индуктивности | б/т | 2310 |  |  |  | 2310
2919 | 23.06 | Магазины комплексной взаимной индуктивности | Р5017, Р5057 (только РСИ) | 5500 |  |  |  | 5500
2920 | 23.07 | Калибраторы универсальные | по каналу электрической емкости | 5472
2921 | 23.08 | Конденсаторы переменной емкости | б/т (только РСИ) | 2660 |  |  |  | 2660
2922 | 23.09 | Меры добротности | Q-0272-2 (только РСИ), (за 1 шт) | 1180 |  |  |  | 1180
2923 | 23.10 | Меры взаимной индуктивности | РСИ | 1350 |  |  |  | 1350
2924 | 23.11 | Меры взаимной индуктивности | 2 разряд по ГОСТ Р 8.732-2011 | 4500 |  |  |  | 4500
2925 | 24 | Измерители иммитанса (LCR) и добротности
2926 | 24.01 | Измерители имитанса (LCR) | б/т | 6890 |  |  |  | 6890
2927 | 24.02 | Измерители добротности | б/т | 5500 |  |  |  | 5500
2928 | 24.03 | Мосты переменного тока высоковольтные автоматические (измерители параметров изоляции) | СА7100, Вектор-2.0М, Р5026 | 3950 |  |  |  | 3950
2929 |  | 10. Средства измерений ионизирующих излучений и ядерных констант (600)
2930 | 01 | Альфа-бета-гамма радиометры и спектрометры
2931 | 01.01 | Альфа-бета радиометры для измерений малых активностей | УМФ-2000 | 5350.88 | + | 5350.88 | 111
2932 | 01.16 | Альфа-бета радиометры | УМФ-1500Д | 5350.88 |  |  |  | 5350.88
2933 | 01.02 | Альфа-радиометры | РАА-20П2 | 11360
2934 | 01.03 | Альфа-радиометры радона аэрозольные | РАА-3-01 "АльфаАЭРО",РАА-3-01 "АльфаАЭРО",РАМОН-02 | 12840
2935 | 01.04 | Альфа-спектрометры многоканальные с поверхностно-барьерными детекторами | ORTEC | 14220 | + | 14220
2936 | 01.05 | Бета-гамма индикаторы | ДП-63А, ДП-63, ДП-64 | 6980
2937 | 01.06 | Бета-гамма интенсиметры универсальные | Луч-А | 7490
2938 | 01.07 | Бета-гамма-радиометры | КРБГ-1 | 10600
2939 | 01.08 | Бета-радиометры | РКС-02С, РКБ4-2еМ, NGM 209M, РКБ4-1ЕМ, БЕТА-1С, РКБ4-1еМ, УДАБ-03П, РКС-1, РГБ-06, СЕБ-01, БЕТА-1С, БЕТА-1С-150, РУБ-01П, РУБ 01П, Бета, BC-4 | 6477.38 | + | 6477.38 | 112
2940 | 01.09 | Блоки детектирования | БДАГ-05Р,БДМГ-101, БДМГ-101М,БДМГ-41,БДАБ-06,БДАБ-05,БДГБ-02П,БДБ 2,БДБГ-200,СРК-АТ2327,СКРО-01А,СКРО-01А,БДМГ-02Р,БДМГ-08Р | 6330
2941 | 01.10 | Устройства детектирования | УДАС-03П,УДИН-02Р,УДЖ-14Р1, УДЖГ-14Р1-01,УДБН-02Р,УДГБ-08,УДЖГ-42Р, мод. УДЖГ-22Р1,УДЖГ-42Р, мод. УДЖГ-22Р1,УДЖГ-42Р, мод. УДЖГ-22Р2,УДЖГ-42Р, мод. УДЖГ-22Р2,УДЖГ-42Р, мод. УДЖГ-22Е1,УДЖГ-42Р, мод. УДЖГ-22Е1,УДЖГ-42Р, мод. УДЖГ-22Е2, УДИН-06Р, УДАС-02П,УДАБ-03П,УДГБ-02РС | 12840 | + | 12840
2942 | 01.11 | Гамма-радиометры | РКГ-05П, РУГ-91 "АДАНИ" | 6477.38 | + | 6477.38 | 112
2943 | 01.12 | Гамма-спектрометры многоканальные для измерения рентгеновского и гамма-излучения (с одним БД) | CANBERRA,CANBERRA,DSG-2010,DSG-2010,OSPREY-NS,МКС-02А "Сирень", УСГМ-02 Цезий | 16140 | + | 16140
2944 | 01.13 | Детекторы гамма-излучения германиевые дрейфовые (с одним БД) | ДГД, ДГДК | 16140 | + | 16140
2945 | 01.16 | Анализаторы гамма-радиоактивности контрольно-измерительные | Gabi Star | 16140 | + | 16140
2946 | 01.15 | Измерители-сигнализаторы гамма-излучения пороговые стационарные | СРПС-05Д | 6980 | + | 6980
2947 | 02 | Дозиметры
2948 | 02.01 | Дозиметры | Victoreen мод. 450B-DE-SI | 7980
2949 | 02.02 | Дозиметры гамма-излучения | FH 40 G-L, МКС-85 «Школьник» | 7490
2950 | 02.03 | Дозиметры (с двумя БД) | ДКС-90У,ДКС-90Н,ДКС-90Н | 10500
2951 | 02.04 | Дозиметры (с двумя БД) | ДКС-05 | 11360
2952 | 02.05 | Дозиметры | ДКС-04, ДЭС-04 | 4787.63 | + | 4787.63 | 113
2953 | 02.06 | Дозиметры - радиометры | ДРГБ-01 "ЭКО-1",ДРГБ-01 "ЭКО-1",МКС-03СА, МС-04Б, ДРГБ-04, МКГ-01 | 4506 | + | 4506 | 117
2954 | 02.07 | Дозиметры - радиометры | МКС-АТ6130, МКС-АТ6130А, МКС-АТ6130В,МКС-АТ6130В,МКС-АТ6130С,МКС-АТ6130С,МКС-АТ6130Д, UMo LB 123, ДКС-96 | 4506 |  |  | 117
2955 | 02.73 | Дозиметр-радиометр (за один БД) | МКС КП-АД6, RDS-100 ALNOR | 4506
2956 | 02.08 | Дозиметры - радиометры | ДРБП-03 | 4506 | + | 4506 | 117
2957 | 02.09 | Дозиметры - радиометры | ДКС-96 с двумя БД | 13900
2958 | 02.10 | Дозиметры - радиометры | ДКС-96 с тремя БД | 16280
2959 | 02.12 | Дозиметры - радиометры (с одним БД) | МКС-АТ1117М,МКС-АТ1117М, МКС-05 ТЕРРА, МКС-10Д ЧИБИС | 4506 |  |  | 117
2960 | 02.13 | Дозиметры - радиометры бытовые | АНРИ-01 "Сосна" | 4506 | + | 4506 | 117
2961 | 02.73 | Дозиметры - радиометры источников фотонного, электронного и альфа-излучений поисковые (с двумя БД) | МКС/СРП-08А | 9000
2962 | 02.15 | Дозиметры - радиометры источников фотонного, электронного и альфа-излучений поисковые (с одним БД) | МКС/СРП-08А | 4506 |  |  | 117
2963 | 02.16 | Дозиметры - радиометры поисковые | МКС-РМ1402М | 4506 | + | 4506 | 117
2964 | 02.17 | Дозиметры бытовые | ДБГБ-250 "Орион-01", "Сигнал" ДРГ-Б-01 | 7120
2965 | 02.18 | Дозиметры гамма- и нейтронного излучения индивидуальные | DMC 2000 GN | 4506 |  |  | 114
2966 | 02.19 | Дозиметры гамма-излучения | ИКС-А, ДКГ-02У "Арбитр", ДКГ-07Д "Дрозд", ДКГ-03Д "Грач", ДБГ-С11Д | 4787.63 |  |  | 113
2967 | 02.20 | Дозиметры гамма-излучения бытовые | ПТФ-02 | 4787.63 | + | 4787.63 | 113
2968 | 02.21 | Дозиметры индивидуальные малогабаритные | ДКГ-РМ1604,мод.ДКГ-РМ1604А,ДКГ-РМ1604В | 4506 |  |  | 114
2969 | 02.22 | Дозиметры индивидуальные рентгеновского и гамма-излучения | ДКГ-РМ1621 | 4506 |  |  | 114
2970 | 02.23 | Дозиметры индивидуальные рентгеновского и гамма-излучения | ДКГ-РМ1610 | 4506 |  |  | 114
2971 | 02.24 | Дозиметры индивидуальные со считывателем | DIS-1 (дозиметры), DBR-1 (считыватели),ДРГБ-1Б "ЭКО-1",ДКГ-РМ1203 | 4506 |  |  | 114
2972 | 02.25 | Дозиметры индивидуальные электронные | DOSICARD/E | 4506 |  |  | 114
2973 | 02.26 | Дозиметры клинические | M2300, 27012 | 8448.75 |  |  | 116
2974 | 02.27 | Дозиметры микропроцессорные | ДКГ-РМ1203М,ДКГ-РМ1203М | 4506 |  |  | 114
2975 | 02.28 | Дозиметры мощности эквивалентной дозы окружающей среды и мощности экспозиционной дозы фотонного излучения носимые цифровые | ДБГ-06Т.ДРГБ-04,ДРГБ-04Н | 4787.63 | + | 4787.63 | 113
2976 | 02.29 | Дозиметры мощности экспозиционной дозы широкодиапазонные носимые | ДРГ-01Т,ДРГ-01Т1,ДРГ-01Т | 4506 |  |  | 114
2977 | 02.30 | Дозиметры персональные рентгеновского излучения | ДКР-04,ДКР-04,ДКР-04М | 7370
2978 | 02.31 | Дозиметры поисковые | ИСП-РМ1401К-01 (РМ1401GN) | 4787.63 |  |  | 113
2979 | 02.32 | Дозиметры поисковые микропроцессорные | ДРС-РМ1401 | 4787.63 |  |  | 113
2980 | 02.33 | Дозиметры -радиометры | МКС-151 | 4506 | + | 4506 | 117
2981 | 02.34 | Дозиметры рентгеновские селективные | S2000 "SPECTR" | 7370
2982 | 02.35 | Дозиметры рентгеновского и гамма-излучения | ДКС-АТ1121, ДКС-АТ1123 | 4787.63 |  |  | 113
2983 | 02.36 | Дозиметры рентгеновского излучения | ДКР-АТ1103М | 8448.75 |  |  | 116
2984 | 02.37 | Дозиметры рентгеновского излучения | ДКР-1103А | 8448.75 |  |  | 116
2985 | 02.72 | Дозиметры с внешними блоками детектирования | RADIAGEM 2000, RADIAGEM 3 | 13900
2986 | 02.41 | Дозиметры универсальные (с одной камерой) | PTW-UNIDOS, PTW-UNIDOS E. ДКС-101 | 11110
2987 | 02.42 | Дозиметры универсальные инспекционные | RDS-120 | 9960
2988 | 02.43 | Дозиметры-радиометры | ДКС-96 с четырьмя БД | 17820
2989 | 02.44 | Дозиметры-радиометры | ДКС-96 с семью БД | 22600
2990 | 02.45 | Дозиметры-радиометры | МКС-АТ1117М с пятью БД,РКС-01-СОЛО | 17570
2991 | 02.46 | Дозиметры-радиометры | МКС-АТ1117М с шестью БД,РКС-01-СОЛО | 18870
2992 | 02.47 | Дозиметры-радиометры | МКС-РМ1405 | 4506 |  |  | 117
2993 | 02.48 | Дозиметры-радиометры | ДКС-96 с пятью БД | 19490
2994 | 02.49 | Дозиметры-радиометры | ДКС-96 с шестью БД | 21050
2995 | 02.50 | Дозиметры-радиометры (с двумя БД) | МКС-АТ1117М , МКГ-01, МКГ-01-10/10, МКГ-01-0/10, МКГ-01-1/1, МКГ-01-0/1, МКГ-01-0.2/1, МКГ-01-0.2/2, МКС-14ЭЦ, РКС-01-СОЛО, UMo LB 123, МКС-14ЭЦ | 13310
2996 | 02.51 | Дозиметры-радиометры | МКС-АТ1117М с тремя БД,МКС-1117А,РКС-01-СОЛО | 14600
2997 | 02.52 | Дозиметры-радиометры | МКС-АТ1117М с четырьмя БД,РКС-01-СОЛО | 16280
2998 | 02.53 | Дозиметры-радиометры | МКС-АТ1117М с семью БД | 20410
2999 | 02.54 | Дозиметры-радиометры (8 БД) | ДКС-96 | 24140
3000 | 02.55 | Дозиметры-радиометры (9 БД) | ДКС-96 | 25680
3001 | 02.56 | Дозиметры-радиометры (с одним БД) | МКС-14ЭЦ | 4506 |  |  | 117
3002 | 02.57 | Дозиметры-радиометры бытовые | РКГБ-01 "ГОРИНЬ" | 4506 |  |  | 117
3003 | 02.58 | Дозиметры-радиометры поисковые | МКС-РМ1402М с двумя БД,МКС-РМ1402М | 11500
3004 | 02.59 | Дозиметры-радиометры поисковые | МКС-РМ1402М с тремя БД,МКС-РМ1402М | 13060
3005 | 02.60 | Дозиметры-радиометры поисковые | МКС-РМ1402М с четырьмя БД,МКС-РМ1402М | 13950
3006 | 02.61 | Дозиметры-сигнализаторы бытовые | ДБСБ-08 "Поиск-2", "Поиск-2М",ДБСБ-08 "Поиск-2" | 7120
3007 | 02.62 | Дозиметры-электрометры с ионизационными камерами типа 550-3-Т № 162 и 550-5-Т № 127 | Victoreen мод.530 | 8010
3008 | 02.63 | Измерители поглощенной дозы гамма- и гамма-нейтронного излучения (за измерительное устройство) | ГО-32 | 13570
3009 | 02.72 | Измерители дозы излучения | ИД-11 | 520 |  |  |  | 520
3010 | 02.64 | Измерители радиоактивности и уровня накопленной дозы радиации | Quantum, SOEKS-01М | 7490
3011 | 02.65 | Индивидуальные дозиметры (за 1 дозиметр) | ИД-1, ИД-0,2 | 520
3012 | 02.73 | Дозиметры фотонного излучения персональные прямопоказывающие (за 1 дозиметр) | Arrow-Tech | 520 |  |  |  | 520
3013 | 02.66 | Индивидуальные дозиметры | ДКГ-05Д, ДКГ-АТ2503, РАД-72 | 4506 |  |  | 114
3014 | 02.74 | Дозиметры индивидуальные прямопоказывающие | EPD | 9012 |  |  |  | 9012
3015 | 02.75 | Дозиметры-радиометры | ИРД-02, RadiaScan-801, МКС-01СА1М | 9012
3016 | 02.76 | Индивидуальный дозиметр гамма и нейтронного излучения | ДВС-02Д | 9012
3017 | 02.67 | Индивидуальные дозиметры | ДКС-АТ3509 и др. | 4506 |  |  | 114
3018 | 02.68 | Радиометры переносные универсальные (с двумя БД) | РУП-1 | 8010
3019 | 02.69 | Радиометры переносные универсальные (с одним БД) | РУП-1 | 6710
3020 | 02.70 | Радиометры переносные универсальные (с тремя БД) | РУП-1 | 9300
3021 | 02.71 | Радиометры переносные универсальные (с четырьмя БД) | РУП-1 | 10850
3022 | 03 | Измерители активности
3023 | 03.01 | Измерители активности | 27013 | 17440 | + | 17440
3024 | 04 | Измерители мощности дозы
3025 | 04.01 | Измерители мощности дозы | ИМД-12,ИМД-2,ИМД-21Б | 9970
3026 | 04.02 | Измерители мощности дозы | ИМД-5 | 9020 | + | 9020
3027 | 04.03 | Измерители мощности дозы | МРМ-3 | 6980
3028 | 04.05 | Измерители мощности дозы (рентгенометры) | ДП-5А, ДП-5Б | 4787.63 |  |  | 113
3029 | 04.04 | Измерители мощности дозы (рентгенометры) | ДП-5В | 5240 | + | 5240
3030 | 05 | Измерители скорости счета импульсов
3031 | 05.01 | Измерители скорости счета импульсов двухканальные | УИМ2-2Д | 9940
3032 | 05.02 | Измерители скорости счета с автоматическим переключением поддиапазонов | УИМ-2-1еМ | 9940
3033 | 05.03 | Измерители средней скорости счета с автоматическим переключением поддиапазонов | УИМ2-С2,УИМ2, УИМ2-3,УИМ2-2,УИМ2-2Д | 9940
3034 | 06 | Источники фотонного излучения радионуклидные закрытые спектрометрические
3035 | 06.01 | Источники фотонного излучения радионуклидные закрытые спектрометрические эталонные (средство измерения) | ОСГИ-3,ОСГИ-РТ,ОСГИ-А,ОСГИ-Р, ИМН-Г | 5060
3036 | 06.02 | Источники фотонного излучения радионуклидные закрытые спектрометрические эталонные (эталон 2 разряда) | ОСГИ-3,ОСГИ-РТ,ОСГИ-А,ОСГИ-Р, ИМН-Г | 6578
3037 | 06.03 | Образцовые источники специального назначения гамма-излучения | ОИСН | 5060 |  |  |  | 5060
3038 | 06.04 | Источники радионуклидные альфа-излучения с радионуклидом Pu-239 (1 разряд) |  | 10120 |  |  |  | 10120
3039 | 06.05 | Источники радионуклидные альфа-излучения с радионуклидом Pu-239 (2 разряд) |  | 9110 |  |  |  | 9110
3040 | 06.06 | Источники радионуклидные альфа-излучения с радионуклидом Pu-239 (средство измерения) |  | 8100 |  |  |  | 8100
3041 | 06.07 | Источники радионуклидные бета-излучения с радионуклидом Sr-90+Y-90 (1 разряд) |  | 10120 |  |  |  | 10120
3042 | 06.08 | Источники радионуклидные бета-излучения с радионуклидом Sr-90+Y-90 (2 разряд) |  | 9110 |  |  |  | 9110
3043 | 06.09 | Источники радионуклидные бета-излучения с радионуклидом Sr-90+Y-90 (средство измерения) |  | 8100 |  |  |  | 8100
3044 | 06.10 | Источники специальные аэрозольные | САИ-5, САИ-6 | 8100 |  |  |  | 8100
3045 | 07 | Комплексы измерительные для мониторинга радона, торона и их дочерних продуктов
3046 | 07.01 | Комплексы аппаратуры для мониторинга естественных радионуклидов | КАМЕРА | 9640
3047 | 07.02 | Комплексы аппаратуры для мониторинга естественных радионуклидов | КАМЕРА 4БД | 16930
3048 | 07.03 | Комплексы аппаратуры для мониторинга естественных радионуклидов | КАМЕРА 6БД | 24250
3049 | 07.04 | Комплексы аппаратуры для мониторинга естественных радионуклидов | КАМЕРА 8БД | 31520
3050 | 07.05 | Комплексы измерительные для мониторинга радона, торона и их дочерних продуктов | Альфарад плюс мод. АР | 21670
3051 | 07.06 | Комплексы измерительные для мониторинга радона, торона и их дочерних продуктов | Альфарад плюс мод. РП | 12700
3052 | 07.07 | Комплексы измерительные для мониторинга радона, торона и их дочерних продуктов | Альфарад плюс мод. АРП | 24950
3053 | 07.08 | Мониторы радоновые | RAMON-01,RAMON-01M,РАА-10 | 12840
3054 | 08 | Комплексы спектрометрические и радиометрические
3055 | 08.01 | Комплексы альфа-спектрометрические | АРС-2П | 14220
3056 | 08.02 | Комплексы радиометрические для измерения активности альфа-, бета- и гамма-излучающих нуклидов (с двумя БД) | "Прогресс-Спектр",РСУ-01 "Сигнал" | 14220 | + | 14220
3057 | 08.03 | Комплексы радиометрические для измерения активности альфа-, бета- и гамма-излучающих нуклидов (с одним БД) | "Прогресс-Спектр",РСУ-01 "Сигнал" СЕГР-MCA527,DIGIBASE | 4506 | + | 4506 | 114
3058 | 08.04 | Комплексы радиометрические для измерения активности альфа-, бета- и гамма-излучающих нуклидов (с тремя БД) | "Прогресс-Спектр" | 21300 | + | 21300
3059 | 08.05 | Комплексы спектрометрические | СКС-07П "Кондор" с тремя БД | 21300 | + | 21300
3060 | 08.06 | Комплексы спектрометрические | СКС-07П "Кондор" с четырьмя БД | 28410 | + | 28410
3061 | 08.07 | Комплексы спектрометрические | СКС-50 с тремя БД | 21300 | + | 21300
3062 | 08.08 | Комплексы спектрометрические | СКС-50 с четырьмя БД | 28410 | + | 28410
3063 | 08.09 | Комплексы спектрометрические (с двумя БД) | СКС-07П "Кондор", СКС-08П "Колибри", СПЕКТР-1С, СКС-50 | 14220 | + | 14220
3064 | 08.10 | Комплексы спектрометрические (с одним БД) | СКС-08П "Колибри", СКС-07П "Кондор", СКС-50 | 7120 | + | 7120
3065 | 08.11 | Комплексы спектрометрические (с тремя БД) | СКС-08П "Колибри" | 21300 | + | 21300
3066 | 08.12 | Комплексы спектрометрические для измерений активности альфа-, бета- и гамма- излучающих нуклидов | Прогресс с тремя БД | 21300 | + | 21300
3067 | 08.13 | Комплексы спектрометрические для измерений активности альфа-, бета- и гамма- излучающих нуклидов | Прогресс с четырьмя БД | 28410 | + | 28410
3068 | 08.14 | Комплексы спектрометрические для измерений активности альфа-, бета- и гамма- излучающих нуклидов (с двумя БД) | "Прогресс",МКС-АТ1315 | 14220 | + | 14220
3069 | 08.15 | Комплексы спектрометрические для измерений активности альфа-, бета- и гамма- излучающих нуклидов (с одним БД) | Прогресс,Прогресс,ГАММА-СКАН 01А,ГАММА-СКАН 01А,MiniGita Star | 5350.88 | + | 5350.88 | 111
3070 | 08.17 | Комплексы универсальные спектрометрические | Гамма Плюс (УСКГамма Плюс) с тремя БД,УСК "ГАММА ПЛЮС" | 21300 | + | 21300
3071 | 08.18 | Комплексы универсальные спектрометрические | Гамма Плюс (УСКГамма Плюс) с четырьмя БД | 28410 | + | 28410
3072 | 08.19 | Комплексы универсальные спектрометрические (с двумя БД) | Гамма Плюс (УСКГамма Плюс),УСК "ГАММА ПЛЮС" | 14220 | + | 14220
3073 | 08.20 | Комплексы универсальные спектрометрические (с одним БД) | УСК "ГАММА ПЛЮС" | 7120 | + | 7120
3074 | 09 | Комплекты дозиметров
3075 | 09.14 | Комплекты индивидуальных дозиметров (за 1 дозиметр) | ДТЛ, DTU, ДВНГ, МКД с детекторами ДТГ, ТЛД, GR | 520
3076 | 09.02 | Комплекты дозиметров (за 1 дозиметр) | ДК-0,2, ДП-22-В, ДП-24 | 394.28 |  |  | 119
3077 | 09.03 | Комплекты дозиметров прямопоказывающие | ДДГ-01Д | 5520
3078 | 09.04 | Комплекты измерительных средств | УПАРС-1,УПНРС-1,УПГРС-1 | 28690
3079 | 09.05 | Комплекты измерительных средств | УПГДС-2,УПГДС-3,УПГДС-4,УПГДС-1 | 35930
3080 | 09.06 | Комплекты индивидуального дозиметрического фотоконтроля | ИФКЦ-1 (за 1 дозиметр) | 520
3081 | 09.07 | Комплекты индивидуальные дозиметров гамма- и рентгеновского излучения | ДВГИ-8Д | 9012 |  |  | 118
3082 | 09.08 | Комплекты индивидуальных дозиметров | КИД-6 (за 1 дозиметр) | 394.28 |  |  | 119
3083 | 09.09 | Комплекты индивидуальных дозиметров | КИД-1 (за 1 дозиметр) | 394.28 |  |  | 119
3084 | 09.10 | Комплекты устройств | КИД-1 | 394.28 |  |  | 119
3085 | 09.11 | Корабельная дозиметрическая установка | КДУ-4, КДУ-5 | 20800
3086 | 09.12 | Комплексы индивидуального дозиметрического контроля | АКИДК, Rados, ДВГ-07 "Фрамкард", ДОЗА-ТЛД | 9012 |  |  | 118
3087 | 09.13 | Системы индивидуального дозиметрического контроля | РАДОС-ИНТРА, Флюорад | 9012 |  |  | 118
3088 | 09.15 | Комплекты дозметров термолюмисцентных | КДТ-02, КДТ-02М, ДТУ-01 | 9012 |  |  | 118
3089 | 10 | Приборы для регистрации излучений
3090 | 10.01 | Приборы геологоразведочные сцинтилляционные | СРП-68-02,СРП-68-01 | 5300
3091 | 10.04 | Приборы геологоразведочные сцинтилляционные | СРП-88Н, СРП-88Н1, СРП-97 | 4787.63 |  |  | 113
3092 | 10.02 | Приборы для регистрации излучений человека | МСГ-01 | 19380
3093 | 10.03 | Приборы комбинированные | РКС-107 | 5820 | + | 5820
3094 | 11 | Радиометры
3095 | 11.01 | Радиометры | КРВП-3АБ, "Краб-2" | 13570 | + | 13570
3096 | 11.02 | Радиометры | 20046 | 6420
3097 | 11.03 | Радиометры | РКС-08П | 8010 |  | 8010
3098 | 11.04 | Радиометры | РИС-А1,РИС-1А "Дозкалибратор",РИС-1А "Дозкалибратор",CRC-15BT "Дозкалибратор",CRC-15BT "Дозкалибратор",Curiementor 3,Curiementor 3,Curiementor 4, РЖГ-07-ц | 17440 | + | 17440
3099 | 11.05 | Радиометры | РЖС-05 | 11265 | + | 11265 | 121
3100 | 11.06 | Радиометры | РИГ-04П | 15760 | + | 15760
3101 | 11.07 | Радиометры | СРП-2 | 4506 |  |  | 117
3102 | 11.08 | Радиометры - дозиметры | РЗС-10Н | 7880
3103 | 11.09 | Радиометры активности радионуклидов (дозкалибраторы) | Isomed 1010, Isomed 2010 | 17440 | + | 17440
3104 | 11.10 | Радиометры альфа- бета-излучения спектрометрические | 1414 | 9950 | + | 9950
3105 | 11.11 | Радиометры альфа-активных газов | РГА-01 | 16060
3106 | 11.12 | Жидкостные сцинтилляционные спектрометры | Tri-Carb | 9950 | + | 9950
3107 | 11.55 | Радиометры портативные спектрометрические | TRIATHLER | 9950
3108 | 11.13 | Радиометры альфа-бета-излучения спектрометрические | Quantulus-1220 | 9950 | + | 9950
3109 | 11.14 | Радиометры аэрозолей | РАА-10, DOSEman PRO (РАА-30) | 12840
3110 | 11.15 | Радиометры аэрозольно - газовые | РВ-4 | 2365 |  |  | 122
3111 | 11.16 | Радиометры бета-гамма-излучения | РКС-20.03 "Припять" | 4506 | + | 4506 | 117
3112 | 11.17 | Радиометры бета-излучения | "Бета" | 11180 | + | 11180
3113 | 11.18 | Радиометры газов | РГБ3-01,РГБ-02,РГБ-06, РГБ-07, УДГ-03Д, РБГ-08П2 | 23250
3114 | 11.19 | Радиометры гамма-излучения | РКГ-09Н (КОРАД) | 13090
3115 | 11.20 | Радиометры для измерения малых активностей | РКС-01А "Абелия" | 5350.88 | + | 5350.88 | 111
3116 | 11.21 | Радиометры жидкостные | РЖГ-07-ц, РЖС-05, РЖБ-11М, SL-300, LS 6500, РЖС-1 | 11265 | + | 11265 | 121
3117 | 11.22 | Радиометры загрязнения рук | РЗА "Альфа-К" | 6980 | + | 6980
3118 | 11.23 | Радиометры многоканальные | РИГ-12 "Прогресс-РИА" | 8670 | + | 8670
3119 | 11.24 | Радиометры нейтронные | РУС-78 | 14340
3120 | 11.25 | Радиометры объемной активности альфа-, бета- излучающих радионуклидов в воздухе | iCAM | 11680
3121 | 11.26 | Радиометры объемной активности радона-222 | AlphaGUARD mod. PQ2000,AlphaGUARD mod. PQ2000,Radon Scout (РГА-1100),Radon Scout Plus (РГА-1100 Плюс) | 12840
3122 | 11.27 | Радиометры переносные альфа-нейтронные | КРАН-1 | 14340
3123 | 11.29 | Радиометры радона | РРА-01М-03,РГА-04 | 12840
3124 | 11.30 | Радиометры радона портативные | РРА-01М-01,RTM-1668/2200 (PPA-1688/2200), РРА-01М | 12410
3125 | 11.31 | Радиометры трития портативные | РКБ-05П | 6477.38 |  |  | 112
3126 | 11.32 | Радиометры универсальные | ТИСС | 8010
3127 | 11.33 | Радиометры-дозиметры | МКС-01Р1 с двумя БД | 10200
3128 | 11.34 | Радиометры-дозиметры | МКС-01Р1 с тремя БД | 12920
3129 | 11.35 | Радиометры-дозиметры | МКС-01Р1 с четырьмя БД | 14470
3130 | 11.36 | Радиометры-дозиметры | МКС-04Н "Марс" с одним БД | 4506 |  |  | 117
3131 | 11.37 | Радиометры-дозиметры | МКС-04Н "Марс" с тремя БД | 4506 |  |  | 117
3132 | 11.38 | Радиометры-дозиметры | МКС-04Н "Марс" с четырьмя БД | 4506 |  |  | 117
3133 | 11.39 | Радиометры-дозиметры | МКС-15ЭЦ с двумя БД | 8140
3134 | 11.40 | Радиометры-дозиметры универсальные носимые | МКС-01Р с двумя БД | 10200
3135 | 11.41 | Радиометры-дозиметры универсальные носимые | МКС-01Р с тремя БД | 12920
3136 | 11.42 | Радиометры-дозиметры универсальные носимые | МКС-01Р с четырьмя БД | 14470
3137 | 11.43 | Радиометры-сигнализаторы | Сигнал | 7680
3138 | 11.44 | Радиометры-спектрометры альфа-излучения | Alpha Analyst | 14220 | + | 14220
3139 | 11.45 | Радиометры-спектрометры универсальные | РСУ-01 Сигнал-М с двумя БД | 14220 | + | 14220
3140 | 11.46 | Радиометры-спектрометры универсальные | РСУ-01 "Сигнал" с одним БД | 4506 | + | 4506 | 114
3141 | 11.47 | Радиометры-спектрометры универсальные | РСУ-01 "Сигнал" с тремя БД, РСУ-01 Сигнал-М с тремя БД | 21300 | + | 21300
3142 | 11.48 | Радиометры-спектрометры универсальные | РСУ-01 "Сигнал" с четырьмя БД, РСУ-01 Сигнал-М с четырьмя БД | 28410 | + | 28410
3143 | 11.49 | Радиометры-спектрометры универсальные (с двумя БД) | РСУ-01 "Сигнал" | 14220 | + | 14220
3144 | 11.50 | Радиометры-спектрометры универсальные (с одним БД) | РСУ-01 Сигнал-М | 7110 | + | 7110
3145 | 11.51 | Радиометры-спектрометры универсальные портативные (с двумя БД) | МКС-А, мод. МКС-А02, МКС-А, мод. МКС-А03, | 14220
3146 | 11.52 | Радиометры-спектрометры универсальные портативные | МКС-А02, РСУ-01 Сигнал-М,МКГ-01-0/1, МКГ-01-10/10, МКГ-01-1/1, МКГ-01-0.2/1, МКГ-01-0.2/2,"МКС-А",РКС-01-СОЛО | 4506 |  |  | 117
3147 | 11.53 | Радиометры-спектрометры универсальные портативные с 3 БД | МКС-А, мод. МКС-А02,МКС-А, мод. МКС-А03 | 21300
3148 | 11.54 | Радиометры-спектрометры универсальные портативные с 4 БД | МКС-А, мод. МКС-А03 | 28410
3149 | 12 | Системы обнаружения радиоактивных материалов
3150 | 12.02 | Сигнализаторы радиационные пороговые стационарные | СРПС-04 "Дозор" | 6980
3151 | 12.08 | Сигнализатор загрязненности рук гамма-излучающими радионуклидами | УИМ-3А1 | 6980
3152 | 12.03 | Системы обнаружения делящихся и радиоактивных материалов стационарные таможенные | "Янтарь","Янтарь",Янтарь | 15760 | + | 15760
3153 | 12.04 | Системы обнаружения радиоактивных материалов стационарные | "Янтарь-2Л",Янтарь,Янтарь мод. Янтарь -2 СН | 23010 | + | 23010
3154 | 12.05 | Устройства для радиационного контроля упаковок денежных знаков | КРД-09 | 14600 | + | 14600
3155 | 12.06 | Системы радиационного контроля (за 1 канал) | MA | 11830
3156 | 12.07 | Системы термолюминесцентные дозиметрические | ДТУ-01М, Сапфир-001, Harshaw мод. 6600, ДОЗАКУС | 9012 |  |  | 118
3157 | 13 | Спектрометры
3158 | 13.01 | Системы гамма-спектрометрические (с одним БД) | ISOCS/LABSOCS | 16150 | + | 16150
3159 | 13.02 | Спектрометры | 2131 | 14220
3160 | 13.03 | Спектрометры | 2114, 3347 | 16150
3161 | 13.04 | Спектрометры | МКС-АТ6101 с двумя БД | 11250
3162 | 13.05 | Спектрометры | МКС-АТ6101 с тремя БД | 12530
3163 | 13.06 | Спектрометры | МКС-АТ6101 с четырьмя БД | 13950
3164 | 13.07 | Спектрометры - радиометры гамма- и бета-излучений | МКГБ-01 "РАДЭК",РКБА-01 "РАДЭК",РКБА-01 "РАДЭК" | 14220 | + | 14220
3165 | 13.08 | Спектрометры (с одним БД) | МКС-АТ6101 | 4506 | + | 4506 | 117
3166 | 13.09 | Спектрометры гамма- и рентгеновского излучения многоканальные (с одним БД) | "ORTEC",digiDART,СКГ-1005 "МикроСпектр" | 16150 | + | 16150
3167 | 13.10 | Спектрометры рентгеновского и гамма-излучения | Dspec jr | 9660 | + | 9660
3168 | 13.11 | Спектрометры сцинтилляционные автоматические одноканальные | 20050 | 14220
3169 | 13.12 | Спектрометры цифровые многоканальные гамма- и рентгеновского излучения (с одним БД) | DSPec | 16150 | + | 16150
3170 | 13.13 | Спектрометры энергии гамма-излучения многоканальные | MUCHA | 7110 | + | 7110
3171 | 13.14 | Спектрометры энергии гамма-излучения полупроводниковые | "Гамма-1П" | 16150 | + | 16150
3172 | 13.15 | Спектрометры энергии гамма-излучения сцинтилляционные портативные | ГАММА-1С/NB1 ( с тремя БД) | 12720 | + | 12720
3173 | 13.16 | Спектрометры энергии гамма-излучения сцинтилляционные портативные | ГАММА-1C/NB1, ГАММА-1C/NB1-01, ГАММА-1C/NB1-02 | 7110 | + | 7110
3174 | 13.18 | Спектрометры энергий бета- излучений сцинтилляционные | "БЕТА-1С" | 6477.38 | + | 6477.38 | 112
3175 | 13.19 | Спектрометры энергий бета-излучения | СЕБ-01 | 6477.38 |  |  | 112
3176 | 13.20 | Спектрометры энергий гамма-излучений сцинтилляционные | "Гамма-1С" | 7110 | + | 7110
3177 | 13.21 | Спектрометр для измерения объемной активности гамма-излучающих радионуклидов в жидкости | СГЖ-01 | 12840
3178 | 13.22 | Гамма-спектрометры | СКГ-АТ1316, СКГ-АТ1322 | 27310
3179 | 14 | Установки
3180 | 14.01 | Установки для измерений объемной активности радиоактивных газов в воздухе | УДГ-1Б | 11670 | + | 11670
3181 | 14.21 | Установки для измерений объемной активности радиоактивных аэрозолей в воздухе | УДА-1АБ | 11670
3182 | 14.22 | Установки для измерений объемной активности паров йода в воздухе | УДИ-1Б | 11670
3183 | 14.02 | Установки для поверки гамма-дозиметров | УПГДП-1,УПДП-1-3,УПДП-1-5 | 35930 | + | 35930
3184 | 14.23 | Установки для поверки гамма-дозиметров | СИМА-УПИК, СИМА-ПДУ, КППО-01 | 35930
3185 | 14.24 | Комплекты поверочные дозимерические переносные | УПИК-2-70 | 35930
3186 | 14.25 | Установки для измерения объемной активности бета-излучающих инертных газов | УДГБ-204, УДГБ-209 | 23250
3187 | 14.03 | Установки дозиметрические | "Гамма-сенсор" | 13820
3188 | 14.04 | Установки дозиметрические термолюминесцентные | Harshaw 3500, ДВГ-02Т, ДВГ-02ТМ | 9012 |  |  | 118
3189 | 14.05 | Установки паспортизации радиоактивных отходов | СКГ-02,СКГ-02-02 | 27310
3190 | 14.06 | Установки поверочные для генераторов нейтронов | УПГН-1П | 43030
3191 | 14.26 | Установки поверочные нейтронного излучения | УКПН | 43030 |  |  |  | 43030
3192 | 14.07 | Установки поверочные дозиметрические | УПГД,УПИД,УПД-ИНТЕР | 68250 | + | 68250
3193 | 14.08 | Установки радиационного контроля | РИГ-08П | 19690 | + | 19690
3194 | 14.09 | Установки радиационного контроля многоканальные | УМКС-99 "АТЛАНТ" | 11830
3195 | 14.27 | Системы дозиметрического контроля (за один БД) | MediSmarts | 6330
3196 | 14.10 | Установки радиометрические | РГГ-02Т | 11670
3197 | 14.11 | Установки радиометрические | УДГБ | 13580 | + | 13580
3198 | 14.12 | Установки радиометрические (за один канал) | РКС-07П | 11800 | + | 11800
3199 | 14.13 | Установки радиометрические контрольные | РЗБ-05Д, РЗА-05Д | 6980 | + | 6980
3200 | 14.28 | Радиометр загрязненности поверхностей бета-активными веществами | РЗБ-04-04 | 22336
3201 | 14.29 | Радиометр загрязненности поверхностей альфа-, бета-активными веществами | РЗБА-04-04 | 25128
3202 | 14.14 | Установки спектрометрические | СЭСГ-03 | 14220
3203 | 14.15 | Установки спектрометрические (с двумя БД) | СКС-99 "Спутник", МКС-01А "МУЛЬТИРАД" | 14220 | + | 14220
3204 | 14.16 | Установки спектрометрические (с одним БД) | РКГ-АТ1320, РКГ-АТ1320А, РКГ-АТ1320В, РКГ-АТ1320С | 7110 | + | 7110
3205 | 14.17 | Установки спектрометрические (с тремя БД) | СКС-99 "Спутник", МКС-01А "МУЛЬТИРАД" | 21300 | + | 21300
3206 | 14.18 | Установки спектрометрические (с четырьмя БД) | СКС-99 "Спутник" | 28410 | + | 28410
3207 | 14.21 | Установки контроля поверхностного радиоактивного загрязнения персонала | МКС-100А "Чистотел" | 13960 | + | 13960
3208 | 14.20 | Установки спектрометрические (с одним БД) | СКС-99 "Спутник", МКС-01А "МУЛЬТИРАД" | 5350.88 | + | 5350.88 | 111
3209
3210 | 99 | Прочие услуги
3211 | 99.01 | Стоимость работ определена протоколом договорной цены | б/т | * |  | *
3212 | 99.02 | Стоимость работ согласно заключенного договора | б/т | * |  | *
3213 | 99.03 | Нестандартизованные средства измерений | б/т | * |  | *
3214 | 99.04 | Прочие услуги | б/т | * |  | *
3215 | 99.05 | Техническое обслуживание и ремонт изделий медицинской техники | б/т | * |  | *
3216 | 99.06 | Замена источника питания энергонезависимой памяти с восстановлением калибровочных значений | IFR 4000, IFR 6000 | 10000
3217 | 99.07 | Разработка методики калибровки | б/т | *
3218 | 99.08 | Разработка программы и методики аттестации испытательного оборудования | б/т | *
3219 | 99.09 | Разработка локальной поверочной схемы | б/т | *
3220 | 99.10 | Размывка | 30% стоимости работы
3221 | 99.11 | Расходные материалы для аттестации испытательного оборудования (ГСО) |  |  | + | 2000
3222 | 99.12 | Жидкости градуировочные для поверки вискозиметров (аттестация 0,5 л) | б/т | 5958
3223 | 99.13 | Смеси поверочные газовые (аттестация, за 1 реестр) | ПГС | 1505
3224 | 99.14 | Выезд специалиста к месту проведения работ (за 1 км в обе стороны). Расчет км ведется от адреса филиала исполнителя работ | б/т | 90
3225 | 99.15 | Услуги по доставке поверочного оборудования к месту поверки с использованием КПВ (за 1 км в обе стороны) | б/т | 300
3226 | 99.16 | Оформление копий документов, выданных по результатам работ | б/т | 400
3227 | 99.17 | Предоставление копии протоколов поверки СИ (по требованию Заказчика) на рабочие СИ, методикой поверки которых не предусмотрено ведение протокола | б/т | 300
3228 | 99.18 | Проверка и утверждение градуировочных таблиц резервуаров по ГОСТ 8.570-2000 и ГОСТ 8.346-2000 | б/т | 1700
3229 | 99.20 | Измерение базовой высоты резервуара |  |  |  | 2000
3230 | 99.21 | Клапаны дыхательные. Испытания |  | 1500
3231 | 99.22 | Клапаны предохранительные. Ревизия |  | 6000
3232 | 99.19 | Клапаны предохранительные. Испытания | б/т | 1480
3233 | 99.23 | Градуировка магистральных трубопроводов (1 п.м) |  | 75
3234 | 99.24 | Градуировка технологических трубопроводов (1 п.м) |  | 165
3235 | 99.25 | Аттестация эталонов единиц величин (первичная, периодическая) |  | *
3236 | 99.26 | Измерение вместимости мертвой полости резервуаров (до 5 м куб. включ.) |  | 12480
3237 | 99.27 | Измерение вместимости мертвой полости резервуаров (свыше 5 до 10 м куб. включ.) |  | 15600
3238 | 99.28 | Измерение вместимости мертвой полости резервуаров (свыше 10 до 15 м куб. включ.) |  | 18720
3239 | 99.29 | Измерение вместимости мертвой полости резервуаров (свыше 15 до 20 м куб. включ.) |  | 21840
3240 | 99.30 | Измерение вместимости мертвой полости резервуаров (свыше 20 до 25 м куб. включ.) |  | 24960
3241 | 99.31 | Измерение вместимости мертвой полости резервуаров (свыше 25 до 30 м куб. включ.) |  | 28080
3242 | 99.32 | Измерение вместимости мертвой полости резервуаров (свыше 30 до 40 м куб. включ.) |  | 34320
3243 | 99.33 | Измерение вместимости мертвой полости резервуаров (свыше 40 до 50 м куб. включ.) |  | 40560
3244 | 99.34 | Внесение изменений, корректировка сведений о результатах поверки СИ во ФГИС "АРШИН" |  | 500
3245 | 99.35 | Подготовка СИ к транспортировке (за одно место) |  | 400
3246 | 99.36 | Выездной прием средств измерений (в пределах МКАД) |  | 2500
3247 | Ремонт, диагностика и техническое обслуживание средств измерений
3248 | 98.01 | Диагностика |  | *
3249 | 98.02 | Техническое обслуживание СИ |  | *
3250 | 98.03 | Работы по ремонту средств измерений (далее - СИ), требующие высокой квалификации специалиста; работы связанные с заменой деталей, узлов, механизмов СИ |  | *
3251 | 98.04 | Работы по текущему ремонту СИ, работы по настройке, тарировке, юстировке СИ, в том числе при проведении работ по месту эксплуатации СИ. |  | *
3252 | 98.05 | Работы по техническому обслуживанию СИ, очистка от грязи, пыли, следов коррозии, обезжиривание кислородных манометров и т. п., не требующие высокой квалификации специалиста |  | *
3253 | 98.06 | Настройка термогигрометров и измерителей влажности и температуры (за один канал) |  | 1400
3254 | 82 | Оценка состояния измерений в лаборатории
3255 | 82.01 | Выдача дубликата свидетельства и области оценки состояния измерений в лаборатории, переоформление свидетельства и области оценки состояния измерений при изменении наименования или формы юридического лица |  | *
3256 | 82.02 | Инспекционный контроль в лаборатории |  | *
3257 | 82.03 | Оценка состояния измерений в лаборатории |  | *
3258 | 83 | Периодическая аттестация испытательного оборудования
3259 | 83.02 | Блоки измерительно-трансформаторные |  | 4970
3260 | 83.03 | Блоки проверки универсальные БПрУ-САУТ |  | 4408
3261 | 83.04 | Габаритно-весовые макеты |  | 12160
3262 | 83.05 | Измерители параметров аккумуляторных батарей |  | 7281
3263 | 83.06 | Измерители профиля плотности |  | 1049
3264 | 83.07 | Измерители ударной вязкости |  | 1049
3265 | 83.08 | Испытательное электротехническое оборудование |  | 3830
3266 | 83.09 | Камеры заглушенные с отражающим полом. Размеры:7,5х6,5 м |  | 48822
3267 | 83.10 | Камеры реверберационные акустические объёмом 210,5м2 |  | 48822
3268 | 83.11 | Кольца контрольные для определения размера шляп |  | 243
3269 | 83.12 | Круткомеры типа КУ-1 |  | 699
3270 | 83.13 | Манекены посадочные трехмерные |  | 12054
3271 | 83.14 | Мотовило (159±0,5) мм |  | 1322
3272 | 83.15 | Ножи штанцевые |  | 1049
3273 | 83.16 | Оборудование для испытания на стойкость к воздействию механических факторов |  | 1733
3274 | 83.17 | Пластины |  | 1505
3275 | 83.18 | Плотномеры-влагомеры |  | 350
3276 | 83.19 | Площадки с покрытием (бетон, асфальт и пр.) |  | 3694
3277 | 83.20 | Плукометры |  | 6034
3278 | 83.21 | Приборы ГОИ |  | 1049
3279 | 83.22 | Приборы для измерения гладкости плиток |  | 1049
3280 | 83.23 | Приборы для определения зазора в складных устройствах,зазора между краями деталей игрушек МТ707 |  | 1520
3281 | 83.24 | Приборы для определения класса пряжи |  | 1049
3282 | 83.25 | Приборы для определения прочности угловых соединений |  | 2462
3283 | 83.26 | Приборы для определения пухо-непроницаемости тканей |  | 1049
3284 | 83.27 | Приборы для определения сжимаемости минераловатных изделий |  | 1049
3285 | 83.28 | Приборы для определения скрученности |  | 426
3286 | 83.29 | Приборы для определения сопротивления продавливанию бумаги/картона модель ЕМ-50 |  | 4560
3287 | 83.30 | Приборы для определения температуры сварки шва |  | 6566
3288 | 83.31 | Приборы для определения упругости пухо-перового материала |  | 1049
3289 | 83.32 | Приборы для приготовления цементного раствора |  | 1049
3290 | 83.33 | Приборы МГП |  | 1049
3291 | 83.34 | к |  | 1140
3292 | 83.35 | Приборы ПСХ |  | 1170
3293 | 83.36 | Приборы ЭКВ |  | 1049
3294 | 83.37 | Приспособления для испытания образцов на прогиб |  | 1049
3295 | 83.38 | Приспособления для наклеивания гофры УСГ-5 |  | 1049
3296 | 83.39 | Приспособления для определения размера шляп |  | 1049
3297 | 83.40 | Сосуды для определения объема насыпной массы |  | 365
3298 | 83.41 | Стенды опрокидывания СО-50 |  | 6080
3299 | 83.42 | Стенды динамометрический СД-10 |  | 4514
3300 | 83.43 | Стенды длительного сжатия |  | 1049
3301 | 83.44 | Стенды для испытаний и настройки оборудования топливо-обеспечения СИНОТ-4000 |  | 6034
3302 | 83.45 | Стенды для испытаний лифтовых ловителей мгновенного действия |  | 7387
3303 | 83.46 | Стенды для испытаний на прочность деталей и конструкций машин |  | 18012
3304 | 83.47 | Стенды для испытаний сварных и литых конструкций подвижного состава |  | 22602
3305 | 83.48 | Стенды для испытания двигателей |  | 12160
3306 | 83.49 | Стенды для испытания железобетонных трехлучевых анкеров |  | 9044
3307 | 83.50 | Стенды для испытания замков шахтных дверей лифта |  | 9044
3308 | 83.51 | Стенды для испытания лифтовых буферов и ловителей при номинальных скоростях движения кабины лифта до 4 м/с |  | 7387
3309 | 83.52 | Стенды для испытания на усталостную прочность деталей и их фрагментов |  | 10701
3310 | 83.53 | Стенды для испытания насосного оборудования |  | 6034
3311 | 83.54 | Стенды для испытания ограничителей скорости лифта при номинальных скоростях движения кабины лифта до 2 м/с |  | 7387
3312 | 83.55 | Стенды для испытания эскалаторных цепей СИ-ЭЦ140 |  | 18012
3313 | 83.56 | Стенды для определения показателя коэффициента ползучести |  | 2462
3314 | 83.57 | Стенды для силовых и кинематических испытаний аварийно-спасательного инструмента СИГ |  | 4514
3315 | 83.58 | Стенды централизованной пробы тормозов СТ-05 |  | 12160
3316 | 83.59 | Тестеры герметичности |  | 2797
3317 | 83.60 | Устройства для определения времени впитывания |  | 3010
3318 | 83.61 | Устройства для определения полного влагопоглощения |  | 1505
3319 | 83.62 | Устройства для определения промокаемости верхнего покровного слоя |  | 1505
3320 | 83.63 | Устройства для определения параметров обзорности и установки устройств непрямого обзора |  | 12054
3321 | 83.64 | Штампы для нанесения меток на образцы |  | 1049
3322 | 84 | Тепловизионная съемка объектов
3323 | 84.01 | Тепловизионная съемка объекта площадью до 100 м.кв; Прочие услуги |  | 5791
3324 | 84.02 | Тепловизионная съемка объекта площадью от 100 м.кв до 300 м.кв; Прочие услуги |  | 8162
3325 | 84.03 | Тепловизионная съемка объекта площадью от 300 м.кв до 700 м.кв; Прочие услуги |  | 10518
3326 | 84.04 | Тепловизионная съемка объекта площадью от 700 м.кв до 1000 м.кв; Прочие услуги |  | 12890
3327 | 84.05 | Тепловизионная съемка объекта площадью свыше 1000 м.кв; Прочие услуги |  | 17617
3328 | 85 | Организация поверки в сторонних организациях
3329 | 85.01 | Генераторы газовых смесей, 2 разряд 48233-11 | ЕТ-950 | 76800
3330 | 85.02 | Генераторы газовых смесей, 1 разряд 69389-17 | ЕТ-950 | 76800
3331 | 85.03 | Калибраторы, 1 разряд 39003-08 | МGC101P | 83200
3332 | 85.04 | Калибраторы газовых смесей, 1 разряд 46818-11 | 146i | 83200
3333 | 85.05 | Генераторы озона, 1 разряд 23505-08 | ГС- 024-1М | 19200
3334 | 85.06 | Генераторы нулевого воздуха, 1 разряд 37681-08 | ZАG7001 | 35200
3335 | 86 | Услуги по информационно-справочному обслуживанию
3336 | 86.01 | Количество НД в фонде предприятия, подлежащей актуализации до 50 ед.вкл. |  | 1626
3337 | 86.02 | Количество НД в фонде предприятия, подлежащей актуализации от 51-100 ед. |  | 2341
3338 | 86.03 | Количество НД в фонде предприятия, подлежащей актуализации от 101-300 ед. |  | 4347
3339 | 86.04 | Количество НД в фонде предприятия, подлежащей актуализации от 301-500 ед. |  | 6445
3340 | 86.05 | Количество НД в фонде предприятия, подлежащей актуализации от 501-1000 ед. |  | 8208
3341 | 86.06 | Количество НД в фонде предприятия, подлежащей актуализации за каждую последующую единицу свыше 1000 |  | 30
3342 | 87 | Распространение печатной продукции, копий на бумажных и электронных носителях документов в области стандартизации, метрологии и подтверждения соответствия (ГОСТ, ГОСТ Р, ПР, РД, Р, РМГ, ПМГ и др.)
3343 | 87.01 | Нормативная документация (1-8 стр.) |  | 486
3344 | 87.02 | Нормативная документация (9-16 стр.) |  | 676
3345 | 87.03 | Нормативная документация (17-32 стр.) |  | 866
3346 | 87.04 | Нормативная документация (33-48 стр.) |  | 1056
3347 | 87.05 | Нормативная документация (49-112 стр.) |  | 1196
3348 | 87.06 | Нормативная документация (113-272 стр.) |  | 2376
3349 | 87.07 | Нормативная документация (273-1008 стр.) |  | 6120
3350 | 87.08 | Нормативная документация (1009-1504 стр.) |  | 7290
3351 | 87.09 | Нормативная документация (1505-2000 стр.) |  | 8460
3352 | 87.10 | Нормативная документация (свыше 2000 стр.) |  | 8910
3353 | 87.11 | Дополнительное оформление документации (обложка) |  | 46
Раздел III. Примечания и условные обозначения
1. Настоящий Прейскурант используется для определения стоимости поверки средств измерений (СИ) и при расче-
тах за любые другие выполненные ФБУ «Ростест-Москва» метрологические работы только для предприятий (организа-
ций), действующих на территории РФ и руководствующихся в своей деятельности законодательством РФ.
2. Расчеты за метрологические работы и услуги, выполненные ФБУ «Ростест-Москва» для предприятий (органи-
заций), находящихся на территории других государств (в том числе стран СНГ) и не руководствующихся в своей дея-
тельности законодательством РФ, осуществляются на основании контрактов. Контактный телефон для заключения
контракта на поверку СИ и выполнение других метрологических работ: (495) 668-29-36, факс: (499) 129-25-33.
3. Цены указаны без налога на добавленную стоимость. НДС взимается дополнительно по установленной законодательством РФ ставке.
4. Установлены следующие доплаты за срочное выполнение поверочных работ:
- за срочную поверку в течение 5-и рабочих дней взимается дополнительная плата в размере 25% тарифа;
- за срочную поверку в течение 3-х рабочих дней взимается дополнительная плата в размере 50% тарифа;
- за срочную поверку в течение 1-го рабочего дня средств(а) измерений в поверку (если это возможно по
технологии поверки) взимается дополнительная плата в размере 100% тарифа.
5. Установлены следующие доплаты:
- за определение соответствия/не соответствия СИ, применяемого в качестве эталона, уровню Государственной (локальной) поверочной схемы взимается дополнительная плата в размере 30% тарифа;
6. Стоимость первичной поверки средств измерений определяется на договорной основе.
7. В случае применения договорных цен на поверку, калибровку СИ сторонами оформляется Протокол согла-
шения о договорной цене;
8. Настоящий Прейскурант размещен в Интернете на странице ФБУ «Ростест-Москва»: www.rostest.ru
* - договорная цена.
** - при аттестации одной единицы оборудования применяется цена столбца "стоимость поверки на месте эксплуатации", при двух и более единиц оборудования применяется цена столбца "стоимость поверки на оборудовании ФБУ "Ростест-Москва" (руб.)".
*** - данная цена включает в себя выезд специалиста ФБУ «Ростест-Москва» для поверки одного счётчика электрической энергии (далее – прибора) на месте эксплуатации; - для поверки прибора на месте эксплуатации заказчику необходимо заблаговременно обеспечить выполнение следующих условий: снятие пломб(ы), включая уведомление и согласование с энергоснабжающей организацией в установленном порядке при необходимости; отключение прибора от сетей электропитания; снятие клеммной крышки прибора; отключение измерительных цепей от прибора; подготовку рабочего места для проведения поверки прибора. Требования к рабочему месту для проведения поверки: освещение в электрощитовой в соответствии с положениями СП 52.13330.2016 «Свод правил. Естественное и искусственное освещение»; свободный доступ к прибору и место для установки эталонного оборудования ФБУ «Ростест-Москва»; напряжение питающей сети 220 В ±10%, частота питающей сети 50 Гц, коэффициент несинусоидальности формы кривой напряжения питающей сети не более 5% (если в эксплуатационной документации и/или методике поверки прибора не оговорено иное).