## Лист1
№ п/п | Код поверки | Наименование | Тип (спецификация) | Стоимость поверки, аттестации и прочих работ на оборудовании ФБУ "Ростест-Москва" (руб.) | Возможность поверки на месте эксплуатации | Стоимость поверки, аттестации и прочих работ на месте эксплуатации | Входит в постановление Правительства РФ № 250 | Стоимость калибровки на оборудовании ФБУ "Ростест-Москва" (руб.) по типовой методике
|  |  |  | Цена без НДС |  | Цена без НДС |  | Цена без НДС
Раздел I. Поверка, калибровка СИ и аттестация испытательного оборудования
1. СИ медицинского назначения и техническое обслуживание медицинской техники
1 | 01 | СИ функциональной диагностики (ФД), измеряющие биопотенциалы
2 | 01.01 | Комплексы аппаратно-программные (компьютеризованные) для функциональной диагностики | б/т | 5800 | + | 5800
3 | 01.02 | Электрокардиографы | б/т | 2150 | + | 3000
4 | 01.03 | Электроэнцефалографы, миографы | б/т | 3900 | + | 3900
5 | 01.04 | Реографы, реоанализаторы | б/т | 3050 | + | 3050
6 | 01.05 | Системы длительного мониторирования ЭКГ (по Холтеру) | б/т | 1900 | + | 1900
7 | 01.06 | Пульсоксиметры | б/т | 2290 | + | 2290
8 | 01.07 | Комплексы аппаратно-программные (компьютеризованные) для функциональной диагностики с каналом спирометрии | б/т | 13450 | + | 13450
9 | 02 | СИ ФД, измеряющие параметры внешнего дыхания
10 | 02.01 | Спирографы, спирометры, спироанализаторы | б/т (все режимы) | 7600 | + | 7600
11 | 02.04 | Волюметры, пневмотахометры | б/т | 1620 | + | 1620
12 | 02.05 | Капнометры | б/т | 8150 | + | 8150
13 | 02.06 | Пикфлоуметры | б/т | 3450 | + | 3450
14 | 03 | Измерители артериального давления (АД)
15 | 03.01 | Измерители артериального давления механические | б/т | 260 | + | 400
16 | 03.02 | Измерители артериального давления электронные | б/т | 470 | + | 690
17 | 03.03 | Системы длительного мониторирования АД | б/т | 1900 | + | 1900
18 | 03.04 | Комплексы длительного мониторирования ЭКГ/АД | б/т | 3900 | + | 3900
19 | 03.05 | Сфигмометры, сфигмографы, измерители параметров сердечно-сосудистой системы | б/т | 5000 | + | 5000
20 | 04 | Весы
21 | 04.01 | Весы медицинские электронные | б/т |  | + | 2450
22 | 04.02 | Весы электронные лабораторные | б/т (с НПВ до 60 кг. высокого класса точности) |  | + | 2057.01 | 26
23 | 04.03 | Весы электронные до 30 кг | б/т (до 30 кг. обычного класса точности) |  | + | 929.37 | 28
24 | 04.04 | Весы технические и циферблатные до 50 кг | б/т, до 50 кг |  | + | 588.6 | 30
25 | 04.06 | Весы платформенные электронные | б/т (с НПВ от 30 до 150 кг) |  | + | 1765.8 | 32
26 | 04.07 | Весы платформенные электронные | б/т (с НПВ от 150 до 600 кг) |  | + | 2241.74 | 33
27 | 04.08 | Весы лабораторные электронные | б/т (с НПВ до 1000 г, КТ специальный) |  | + | 2943.01 | 29
28 | 04.09 | Весы аналитические | б/т (КТ специальный) |  | + | 2168.53 | 36
29 | 04.12 | Весы торговые для определения массы и стоимости товара | б/т (с НПВ до 30 кг, КТ средний) |  | + | 1177.2 | 34
30 | 04.13 | Весы лабораторные электронные | б/т (с НПВ до 60 кг, среднего класса точности) |  | + | 1548.95 | 27
31 | 04.14 | Весы медицинские для взвешивания детей | б/т |  | + | 1200
32 | 04.15 | Весы медицинские механические | б/т |  | + | 5480
33 | 04.16 | Весы-помешиватели | б/т |  | + | 7500
34 | 05 | Ростомеры
35 | 05.01 | Ростомеры | б/т | 970 | + | 970
36 | 05.02 | Весы-ростомеры электронные медицинские | б/т | 3160 | + | 3160
37 | 06 | Многоканальные мониторы медицинские
38 | 06.01 | Мониторы пациента | б/т | 2900 | + | 2900
39 | 06.02 | Мониторы пациента многофункциональные | б/т | 5600 | + | 5600
40 | 06.03 | Мониторы фетальные, мониторы матери и плода | б/т | 6700 | + | 6700
41 | 06.04 | Мониторы прикроватные с капнометрией | б/т | 10600 | + | 10600
42 | 07 | Дозиметры рентгеновского излучения клинические
43 | 07.01 | Дозиметры рентгеновского излучения клинические, дозиметры клинические для контроля радиологических процедур, измерители произведения дозы на площадь | ДРК-1, VacuDap, KermaX plus, Diamentor (с одной камерой), Diamentor М4 (с одной камерой) |  | + | 9293,70 | 115
44 | 07.02 | Дозиметры рентгеновского излучения клинические, дозиметры клинические для контроля радиологических процедур, измерители произведения дозы на площадь | ДРК-1, VacuDap, KermaX plus, Diamentor (с двумя камерами), Diamentor М4 (с двумя камерами) |  | + | 13011,18 | 116
45 | 08 | СИ клинико-диагностических лабораторий (КДЛ)
46 | 08.01 | Анализаторы медицинские | б/т |  | + | 6800
47 | 08.02 | Анализаторы крови, электролитов и газов крови | б/т |  | + | 6800
48 | 08.03 | Анализаторы мочи | б/т |  | + | 6800
49 | 08.04 | Фотометры, анализаторы фотометрические универсальные | б/т |  | + | 2478.32 | 103
50 | 08.05 | Фотометры медицинские | б/т |  | + | 7900
51 | 08.06 | Гемоглобинометры | б/т |  | + | 3450
52 | 08.07 | Фотоэлектроколориметры, колориметры фотоэлектрические, колориметры фотоэлектрические концентрационные, колориметры фотоэлектрические однолучевые | б/т |  | + | 1858.74 | 104
53 | 08.08 | Анализаторы иммуноферментные | б/т |  | + | 7900
54 | 08.09 | Глюкометры | б/т |  | + | 2800
55 | 08.10 | Рефрактометры лабораторные типа АББЕ | б/т |  | + | 2664.19 | 106
56 | 08.12 | Анализаторы биохимические | б/т |  | + | 10900
57 | 08.14 | Коагулометры | б/т |  | + | 4700
58 | 08.15 | Денситометры | б/т |  | + | 6750
59 | 08.16 | Спектрофотометры | б/т |  | + | 4894.68 | 109
60 | 08.17 | Центрифуги медицинские | б/т | 6280 | + | 12550
61 | 09 | СИ офтальмологии
62 | 09.01 | Авторефрактометры офтальмологические аналоговые и цифровые | б/т |  | + | 5200
63 | 09.02 | Автокераторефрактотонометр офтальмологические аналоговые и цифровые | б/т |  | + | 7650
64 | 09.03 | Офтальмометры, кератометры | б/т |  | + | 3200
65 | 09.04 | Диоптриметры аналоговые, цифровые, проекционные и окулярные | б/т |  | + | 4700
66 | 09.06 | Периметры офтальмологические | б/т |  | + | 4550
67 | 09.07 | Тонометры офтальмологические | б/т |  | + | 4850
68 | 09.08 | Синоптофоры | б/т |  | + | 3100
69 | 10 | Аппараты физиотерапии
70 | 10.01 | Аппараты дарсонвализации, гальванизации, электростимуляции, магнито-лазерной терапии, УЗ-, НЧ-, УВЧ-, СВЧ-, ингаляторы, облучатели медицинские | б/т | 1350 | + | 1350
71 | 10.02 | Аппараты терапии импортные | б/т | 2200 | + | 2200
72 | 10.03 | Аппараты терапии комбинированные | б/т | 2700 | + | 2700
73 | 11 | Реанимационное и операционное оборудование
74 | 11.01 | Дефибрилляторы-мониторы | б/т | 3900 | + | 3900
75 | 11.02 | Дефибрилляторы | б/т | 2250 | + | 2250
76 | 11.03 | Аппараты искусственной вентиляции легких с пневматическим приводом | б/т | 2150 | + | 2150
77 | 11.05 | Кювезы, инкубаторы для новорожденных, реанимационные столы для новорожденных, столы неонатальные для новорожденных | б/т |  | + | 10300
78 | 11.06 | Аппараты наркозно-дыхательные, аппараты искусственной вентиляции легких (кроме пневматических) | б/т |  | + | 8650
79 | 11.07 | Электрохирургические ножи и коагуляторы, аппараты для хирургической деатермии | б/т | 10300
80 | 12 | Стерилизационное оборудование
81 | 12.03 | Автоклавы, инкубаторы, стерилизаторы, термостаты суховоздушные, шкафы сушильные | б/т (объем до 500 л, за один температурный режим) |  | + | 12000
82 | 12.04 | Автоклавы, инкубаторы, стерилизаторы, термостаты суховоздушные, шкафы сушильные | б/т (объем свыше 500 л, за один температурный режим) |  | + | 12000
83 | 12.05 | Гидравлические испытания паровых стерилизаторов | б/т (объем до 100 л) |  | + | 32000
84 | 12.06 | Гидравлические испытания паровых стерилизаторов | б/т (объем свыше 100 л) |  | + | 48000
85 | 12.07 | Манометры паровых стерилизаторов со снятием/установкой для поверки на месте эксплуатации | б/т |  | + | 4700
86 | 12.08 | Манометры импортных паровых стерилизаторов со снятием/установкой для поверки на месте эксплуатации | б/т |  | + | 7000
87 | 12.09 | Дополнитнльная температурная точка теплового оборудования (каждая сверх первой) | б/т |  | + | 1300
88 | 12.10 | Инкубаторы CO2 | б/т (за один температурный режим и одну концентрацию углекислого газа) |  | + | 9000
89 | 12.11 | Дополнитнльная концентрации углекислого газа инкубатора CO2 (каждая сверх первой) | б/т |  | + | 1300
90 | 12.12 | Термостаты многоячеечные, термореакторы, термошейкеры, термоблоки для амплификаторов | б/т (за однин температурный режим) | 6200 | + | 12000
91 | 13 | Излучатели (лампы) бактерицидные
92 | 13.01 | Излучатели (лампы) бактерицидные | Излучатели (лампы) бактерицидные МКС 1 лампы | 300 | + | 400
93 | 14 | Холодильное оборудование
94 | 14.01 | Холодильники однокамерные фармацевтические, бытовые | б/т (однокамерные) | 6000 | + | 12000
95 | 14.02 | Холодильники двухкамерные фармацевтические, бытовые | б/т (двухкамерные) | 6500 | + | 12000
96 | 14.05 | Морозильники | б/т (объем до 500 л) | 6000 | + | 12000
97 | 14.06 | Морозильники | б/т (объем свыше 500 л) | 7300 | + | 12000
98 | 15 | Рентгеновские аппараты, КТ, МРТ
99 | 15.01 | Аппараты и комплексы медицинские рентгеновские диагностические флюорографические, передвижные, дентальные прицельные, денситометры | б/т |  | + | 9700
100 | 15.02 | Аппараты и комплексы медицинские рентгеновские диагностические, хирургические (С-дуги), урологические, дентальные панорамные (ортопантомографы), ангиографические, маммографические, симуляторы для лучевой терапии, литотрипторы, терапевтические | б/т |  | + | 11900
101 | 15.03 | Компьютерные томографы, магнитно-резонансные томографы | б/т |  | + | 12500
102 | 15.04 | Радиационный (дозиметрический) контроль рентгеновских кабинетов, помещений и территорий смежных с ними | б/т |  | + | 6250
103 | 15.06 | Формирование таблиц эффективных доз облучения пациентов при проведении рентгенодиагностических исследований | один режим исследования |  | + | 400
104 | 16 | Аппараты ультразвуковой диагностики
105 | 16.01 | Аппараты УЗ-диагностики в "В" режиме, эхоэнцефалографы, эхоэнцефалоскопы | б/т |  | + | 5250
106 | 16.02 | Аппараты УЗ-диагностики с доплеровским каналом | б/т |  | + | 6400
107 | 17 | Поверка образцовых средств измерений (средств контроля)
108 | 17.01 | Генераторы функциональные | Диатест | 4000
109 | 17.02 | Генераторы функциональные, генераторы сигналов пациента | ГФ, Диатест-4, PS, MPS, UNI-SIM, Prosim | 11450
110 | 17.03 | Блоки переменных нагрузок | Fluke 7010 | 1960 |  |  |  | 10000
111 | 17.04 | Измерители мощности ультразвука | б/т | 6500 |  |  |  | 21000
112 | 17.05 | Измерители мощности и частоты | ИМЧ-01, ИМ-УВЧ | 6500
113 | 17.06 | Измерители энергии высоковольтного импульса | ИЭВИ-02 | 6500
114 | 17.07 | Генераторы функциональные | ГФ-15 (первичная поверка) | 22900
115 | 17.08 | Меры для поверки пульсовых оксиметров | МППО | 10850
116 | 17.09 | Установки поверочные, стенды для поверки спирометрических приборов, меры для поверки измерителей дыхательного объема, модели легких пневматические электронные | ГВП Фантом-Спиро, ГВП Фантом-Спиро М, МЛП-1Э, МЛП-2Э | 10850
117 | 17.10 | Дозаторы медицинские, лабораторные, поршневые | ДП-2,4; ДП-1,0 | 5450
118 | 17.11 | Меры, устройства, установки для поверки пульсовых оксиметров, тестеры пульсоксиметрических приборов | МППО-2, МППО-2М, ТПО-02 | 14100
119 | 17.13 | Установки для поверки каналов измерения частоты пульса измерителей артериального давления | УПКЧП, УПКЧП-1 | 4350
120 | 17.14 | Измерители энергии высоковольтного импульса, анализаторы дефибриллятора, анализаторы дефибриллятора/транскутанного кардиостимулятора | Impulse 6000D, Impulse 7000DP | 9950
121 | 17.15 | Меры длин акустических, многофункциональные фантомы | б/т | 10850 |  |  |  | 21650
122 | 17.16 | Установки для поверки каналов измерения давления, установки для поверки каналов измерения давления и частоты пульса, калибраторы артериального давления и частоты пульса | УПКД-2, УПКД-3, BP Pump | 7600
123 | 17.17 | Анализаторы инфузионных устройств | IDA 1S, IDA 5 (за 1 канал) | 19800
124 | 18 | Инфузионные устройства
125 | 18.01 | Инфузионные насосы, инфузоматы, линеоматы, инфузоры, шприцевые дозаторы, перфузоры, дозаторы медицинские | б/т | 6500
126 | 19 | Техническое обслуживание и ремонт изделий медицинской техники
127 | 19.01 | Выезд специалиста на диагностику общебольничного оборудования | б/т |  | + | 15000
128 | 19.02 | Выезд специалиста на диагностику. Отделение офтальмологии | б/т |  | + | 20000
129 | 19.03 | Выезд специалиста на диагностику. Операционное отделение и отделение анестезиологии и реанимации | б/т |  | + | 30000
130 | 19.04 | Выезд специалиста на диагностику. Отделение стерилизации | б/т |  | + | 30000
131 | 19.05 | Выезд специалиста на диагностику. Отделение ультразвуковой диагностики | б/т |  | + | 30000
132 | 19.06 | Выезд специалиста на диагностику. Отделение стоматологии | б/т |  | + | 25000
133 | 19.07 | Выезд специалиста на диагностику. Отделение КТ и МРТ | б/т |  | + | 50000
134 | 19.08 | Выезд специалиста на диагностику. Отделение КДЛ | б/т |  | + | 25000
135 | 19.09 | Выезд специалиста на диагностику. Отделение функциональной диагностики | б/т |  | + | 15000
136 | 19.10 | Выезд специалиста на диагностику. Физиотерапевтическое отделение | б/т |  | + | 15000
137 | 19.11 | Выезд специалиста на диагностику. Рентгенологическое отделение | б/т |  | + | 30000
138 | 19.13 | Диагностика неисправности оборудования * | б/т | * |  | * |  | *
139 | 19.12 | Ремонт оборудования* | б/т | * |  | * |  | *
140 |  | 2. Радиотехнические СИ, виброакустические СИ, СИ времени и частоты, СИ телерадиовещательной аппаратуры
141 |  | 2.1. СИ времени и частоты, СИ телерадиовещательной аппаратуры
142 | 01 | Телевизионная приемно-передающая аппаратура, аппаратура цифровой связи
143 | 01.01 | Анализаторы кабельных сетей, приборы кабельные | б/т | 8000
144 | 01.07 | Измерители уровня телевизионного сигнала (малогабаритные), приборы телевизионные тестовые | б/т | 4700
145 | 01.08 | Измерители уровня телевизионного сигнала (аналоговый и спутниковый), измерители уровня звукового сигнала и установки специальные | б/т | 8500
146 | 01.11 | Генераторы телевизионных и видеосигналов | б/т | 9500
147 | 01.12 | Генераторы телевизионных сигналов, генераторы трассоискателей | б/т | 7500
148 | 01.14 | Анализаторы телевизионные, тестеры телерадиовещательные, анализаторы систем связи, демодуляторы телевизионные всех типов для аналогового ТВ, анализаторы транспортного потока, КС Тестеры, ионозонды | б/т | 11000
149 | 01.16 | Комплексы измерительные телевизионные | б/т | 20000
150 | 02 | Источники временных интервалов, сдвигов
151 | 02.01 | Источники временных сдвигов | И1-8 | 3000
152 | 02.04 | Измерители временных интервалов | И2-… | 4500
153 | 02.05 | Измерители временных отклонений | б/т | 20500
154 | 03 | Приемники-компараторы частотные и фазовые
155 | 03.05 | Компараторы частоты, приемники-компораторы | Ч7-12, Ч7-39, ЧК7-51, ЧК7-1012, Ч7-1014, Ч7-1014/1, ЧК7-1011/2, б/т | 6200
156 | 03.06 | Компараторы частоты | Ч7-308А (VCH-308А), ЧК7-1011/1, ЧК7-54, Ч7-1013 | 17000
157 | 03.07 | Калибраторы частоты, блоки компараторов фазовых | VCH-313, VCH-314, Ч7-48 | 20000
158 | 05 | Синтезаторы и генераторы частоты
159 | 05.01 | Синтезаторы частоты | до 1 ГГц | 6000
160 | 05.02 | Синтезаторы частоты | до 4 ГГц | 7000 |  |  |  | 8500
161 | 05.03 | Синтезаторы частоты | до 40 ГГц | 12500 |  |  |  | 16000
162 | 05.05 | Генераторы опорного сигнала | ГОС-1 | 17000
163 | 05.07 | Устройства поверки вторичной аппаратуры систем измерений количества и показателей качества нефти, нефтепродуктов и газа | УПВА, УПВА-Т, УПВА-эталон (цена за один частотный выход) | 2400
164 | 06 | Стандарты частоты и времени
165 | 06.01 | Стандарты частоты и времени рубидиевые, частотомеры с рубидиевым опорным генератором | б/т | 15000
166 | 06.02 | Стандарты частоты и времени рубидиевые с встроенным компаратором частотным, стандарты частоты и времени рубидиевые с встроенным приемником ГНСС | б/т | 16000
167 | 06.04 | Стандарты частоты и времени рубидиевые с встроенным приемником ГНСС и с компаратором частотным | б/т | 20000
168 | 07 | Усилители малошумящие, фильтры
169 | 07.03 | Усилители широкополосные | У3-28, У3-33, У3-29 (без детекторных головок), Я3Ч-31/1 | 3200 |  |  |  | 3500
170 | 07.04 | Усилители НЧ | б/т | 8500 |  |  |  | 10500
171 | 07.05 | Усилители ВЧ | б/т | 11000 |  |  |  | 12500
172 | 08 | Приборы счетные
173 | 08.02 | Устройства, калибраторы защитного отключения, измерители задержки срабатывания автоматических выключателей | б/т | 2500
174 | 08.04 | Счетчики программные реверсивные, счетчики оборотов, измерители длины длинномерных материалов | б/т | 2800
175 | 08.05 | Счетчики циклов, периодомеры, счетчики импульсов, модули счетного ввода, счетчики моточасов, приборы счетные одноканальные | б/т | 1500
176 | 08.07 | Измерители параметров реле, реле времени | б/т | 2100
177 | 09 | Секундомеры и устройства проверки
178 | 09.02 | Секундомеры механические | б/т | 500 |  |  |  | 600
179 | 09.03 | Секундомеры электрические | б/т | 550 |  |  |  | 650
180 | 09.04 | Секундомеры электронные (ручные), таймеры, шагомеры | б/т | 900 |  |  |  | 1000
181 | 09.05 | Миллисекундомеры электронные | б/т | 1200
182 | 09.06 | Секундомеры-калибраторы, секундомеры-таймеры, индикаторы темпа, часы судовые | б/т | 2800 |  |  |  | 3300
183 | 09.07 | Секундомеры электронные с таймерным выходом | б/т | 2602.24 |  |  | 95
184 | 09.09 | Приборы проверки хода часов | ППЧ-7М | 2600
185 | 09.10 | Приборы проверки часов электронные, приборы проверки хода часов, установки для поверки механических секундомеров, имитаторы импульсного хода часов | ППЧ-1э, ППЧ, б/т | 4500
186 | 09.15 | Хронометры, хронометры баллистические | б/т | 2600
187 | 09.16 | Синхронометры | б/т | 4000
188 | 09.17 | Системы видеофиниша компьютерные, установки поверочные, приборы для поверки тахографов | б/т | 8000
189 | 09.13 | Установки для поверки механических секундомеров, имитаторы импульсного хода часов | б/т | 4200
190 | 10 | Частотомеры
191 | 10.01 | Частотомеры щитовые | б/т | 1500
192 | 10.02 | Частотомеры электронно-счетные, частотомеры электронно-счетные вычислительные, частотомеры-хронометры, частотомеры резонансные | б/т | 3200
193 | 10.03 | Частотомеры универсальные, частотомеры электронносчетные импортные | б/т | 6800 |  |  |  | 8000
194 | 10.05 | Генераторы комплексной проверки системы регулирования скорости | б/т | 6000 |  |  |  | 7100
195 | 11 | Конвекторы, преобразователи частоты
196 | 11.01 | Делители частоты, преобразователи функциональные | Ф5093, ФП-2, ЦУР-1 | 3000
197 | 11.02 | Конвертеры | б/т | 1800
198 | 11.03 | Умножители частоты | б/т | 2500
199 | 11.04 | Преобразователи частоты | б/т | 7500
200 | 11.05 | Преобразователи частоты автоматические, блоки сменные к частотомерам | б/т | 1400
201 | 12 | Пробники тока, напряжения, токосъемники, эквиваленты сети
202 | 12.01 | Токосъемники измерительные, пробники тока, индукторы магнитные, пробники токовые с блоками усиления | б/т (до 40 ГГц) | 5200
203 | 12.02 | Пробники напряжения, пробники высоковольтные дифференциальные, пробники дифференциальные | б/т (до 40 ГГц) | 5200
204 | 12.04 | Эквиваленты сети | б/т (до 40 ГГц) | 11000
205 | 12.09 | Клещи токопоглащающие | б/т (до 1 ГГЦ) | 17000 | + | 17000 |  | 17000
206 |  | 2.2. Радиотехнические СИ
207 | 01 | Анализаторы спектра, анализаторы цепей, приемники измерительные
208 | 01.01 | Анализаторы спектра HЧ | С4-12 | 3800
209 | 01.02 | Анализаторы цепей | б/т (в диапазоне частот от 3 Гц до 7,5 ГГц) | 11500 |  |  |  | 12000
210 | 01.03 | Анализаторы цепей | б/т (в диапазоне частот от 3 Гц до 14 ГГц) | 16500 |  |  |  | 17500
211 | 01.04 | Анализаторы цепей | б/т (в диапазоне частот от 3 Гц до 30 ГГц) | 23000 |  |  |  | 24000
212 | 01.05 | Анализаторы цепей | б/т (в диапазоне частот от 3 Гц до 50 ГГц) | 31000 |  |  |  | 32000
213 | 01.06 | Анализаторы спектра, приемники измерительные | б/т (в диапазоне частот от 3 Гц до 67 ГГц) | 42000 |  |  |  | 44000
214 | 01.07 | Анализаторы цепей | б/т (в диапазоне частот от 3 Гц до 7,5 ГГц) 4 измерительных порта | 16000 |  |  |  | 17000
215 | 01.08 | Анализаторы цепей | б/т (в диапазоне частот от 3 Гц до 14 ГГц) 4 измерительных порта | 24000 |  |  |  | 26000
216 | 01.09 | Анализаторы цепей | б/т (в диапазоне частот от 3 Гц до 30 ГГц) 4 измерительных порта | 33000 |  |  |  | 35000
217 | 01.10 | Анализаторы цепей | б/т (в диапазоне частот от 3 Гц до 50 ГГц) 4 измерительных порта | 45000 |  |  |  | 48000
218 | 01.11 | Анализаторы спектра и приемники измерительные, комплексы измерительные ВЧ-связи, анализаторы телефонных каналов | б/т (в диапазоне частот от 3 Гц до 7,5 ГГц) | 11500 |  |  |  | 12500
219 | 01.12 | Анализаторы спектра и приемники измерительные | б/т (в диапазоне частот от 3 Гц до 14 ГГц) | 16500 |  |  |  | 18000
220 | 01.13 | Анализаторы спектра и приемники измерительные | б/т (в диапазоне частот от 3 Гц до 30 ГГц) | 23000 |  |  |  | 25000
221 | 01.14 | Анализаторы спектра и приемники измерительные | б/т (в диапазоне частот от 3 Гц до 50 ГГц) | 31000 |  |  |  | 33000
222 | 01.15 | Анализаторы цепей | б/т (в диапазоне частот от 3 Гц до 7,5 ГГц) 5-6 портов | 24000
223 | 01.16 | Анализаторы цепей | б/т (в диапазоне частот от 3 Гц до 14 ГГц) 5-6 портов | 32000
224 | 01.17 | Анализаторы цепей | б/т (в диапазоне частот от 3 Гц до 30 ГГц) 5-6 портов | 44000
225 | 01.18 | Анализаторы цепей | б/т (в диапазоне частот от 3 Гц до 50 ГГц) 5-6 портов | 60000
226 | 01.19 | Анализаторы цепей | б/т (в диапазоне частот от 3 Гц до 7,5 ГГц) 7-8 портов | 30000
227 | 01.20 | Анализаторы цепей | б/т (в диапазоне частот от 3 Гц до 14 ГГц) 7-8 портов | 40000
228 | 01.21 | Анализаторы цепей | б/т (в диапазоне частот от 3 Гц до 30 ГГц) 7-8 портов | 55000
229 | 01.22 | Анализаторы цепей | б/т (в диапазоне частот от 3 Гц до 50 ГГц) 7-8 портов | 75000
230 | 01.23 | Анализаторы цепей | б/т (в диапазоне частот от 3 Гц до 7,5 ГГц) 9-16 портов | 60000
231 | 01.24 | Анализаторы цепей | б/т (в диапазоне частот от 3 Гц до 14 ГГц) 9-16 портов | 80000
232 | 01.25 | Анализаторы цепей | б/т (в диапазоне частот от 3 Гц до 30 ГГц) 9-16 портов | 110000
233 | 01.26 | Анализаторы цепей | б/т (в диапазоне частот от 3 Гц до 50 ГГц) 9-16 портов | 150000
234 | 01.27 | Анализаторы цепей | б/т (в диапазоне частот от 3 Гц до 7,5 ГГц) 17-24 портов | 90000
235 | 01.28 | Анализаторы цепей | б/т (в диапазоне частот от 3 Гц до 14 ГГц) 17-24 портов | 120000
236 | 01.29 | Анализаторы цепей | б/т (в диапазоне частот от 3 Гц до 30 ГГц) 17-24 портов | 165000
237 | 01.30 | Анализаторы цепей | б/т (в диапазоне частот от 3 Гц до 50 ГГц) 17-24 портов | 225000
238 | 02 | Аттенюаторы
239 | 02.01 | Аттенюаторы коаксиальные переменные | Д2-13 (за 1 частоту) | 800 |  |  |  | 1050
240 | 02.02 | Аттенюаторы резисторные фиксированные | Д2-9 (за 1 частоту) | 1100 |  |  |  | 1300
241 | 02.03 | Аттенюаторы фиксированные, аттенюаторы переменные | б/т (за 1 частоту) | 1250 |  |  |  | 1500
242 | 02.04 | Аттенюаторы ступенчатые | до 1 ГГц | 6000 |  |  |  | 7200
243 | 02.05 | Аттенюаторы волноводные поляризационные | б/т | 6500 |  |  |  | 8500
244 | 02.06 | Аттенюаторы ступенчатые, делители мощности | свыше 1 ГГц до 18 ГГц | 10000 |  |  |  | 12500
245 | 02.07 | Аттенюаторы ступенчатые, делители мощности | свыше 18 ГГц до 26,5 ГГц | 13000 |  |  |  | 16000
246 | 02.08 | Аттенюаторы ступенчатые, делители мощности | свыше 26,5 ГГц до 40 ГГц | 17000 |  |  |  | 20000
247 | 02.09 | Аттенюаторы ступенчатые, делители мощности | свыше 40 ГГц до 50 ГГц | 20000 |  |  |  | 23000
248 | 02.10 | Аттенюаторы фиксированные | до 18 ГГц | 5000 |  |  |  | 7000
249 | 02.11 | Аттенюаторы фиксированные | до 26,5 ГГц | 7000 |  |  |  | 9000
250 | 02.12 | Аттенюаторы фиксированные | до 40 ГГц | 8000 |  |  |  | 11000
251 | 02.13 | Аттенюаторы фиксированные | до 50 ГГц | 10000 |  |  |  | 12000
252 | 03 | Блоки измерительные
253 | 03.01 | Блоки сменные к измерителям АМ (к СК3-) | Я4С-103 | 1200
254 | 03.02 | Блоки измерительные к ваттметрам | HP435B | 1100
255 | 03.03 | Блоки измерительные к ваттметрам | б/т | 2400
256 | 03.04 | Блоки сменные функциональные к осциллографу универсальному | Я4С-100 | 600
257 | 04 | Ваттметры поглощаемой мощности и преобразователи
258 | 04.01 | Ваттметры поглощаемой мощности | (М3-51, М3-54, М3-56) за один преобразователь | 4000 |  |  |  | 10500
259 | 04.02 | Ваттметры поглощаемой мощности | М3-58/1 | 7000 |  |  |  | 11000
260 | 04.03 | Ваттметры поглощаемой мощности | (М3-...) (в диапазоне частот от 20 МГц до 18 ГГц, 3 разряд за один преобразователь) | 11500 |  |  |  | 11500
261 | 04.04 | Ваттметры поглощаемой мощности | М3-28 | 20000 |  |  |  | 20000
262 | 04.05 | Преобразователи измерительные, ваттметры поглощаемой мощности, измерители мощности | б/т (в диапазоне частот от 0 до 6 ГГц) | 9000 |  |  |  | 9000
263 | 04.06 | Преобразователи измерительные, ваттметры поглощаемой мощности, измерители мощности | б/т (в диапазоне частот от 0 до 18 ГГц) | 12000 |  |  |  | 12000
264 | 04.07 | Преобразователи измерительные, ваттметры поглощаемой мощности, измерители мощности | б/т (в диапазоне частот от 0 до 50 ГГц) | 24000 |  |  |  | 24000
265 | 05 | Вольтметры
266 | 05.01 | Вольтметры аналоговые переменного тока | б/т, до 30 МГц | 2000 |  |  |  | 3100
267 | 05.03 | Вольтметры селективные, микровольтметры селективные, нановольтметры селективные | б/т | 7000 |  |  |  | 8200
268 | 05.04 | Вольтметры диодные компенсационные, вольтметры аналоговые переменного тока | В3-49, до 1 ГГц | 8800 |  |  |  | 10200
269 | 06 | Генераторы сигналов, импульсов
270 | 06.01 | Генераторы сигналов высокочастотные | Г4-102А | 2400 |  |  |  | 6000
271 | 06.02 | Генераторы ВЧ отечественные | Г4-80 | 3200 |  |  |  | 6000
272 | 06.03 | Генераторы ВЧ отечественные | ГСС-05 | 6500 |  |  |  | 7500
273 | 06.04 | Генераторы ВЧ отечественные | Г4-82 | 8500 |  |  |  | 8500
274 | 06.05 | Генераторы уровня | PS-19, ПВВ-1 | 6800 |  |  |  | 6800
275 | 06.06 | Генераторы испытательных импульсов | И1-18, Г9-1 | 7300 |  |  |  | 7300
276 | 06.07 | Генераторы испытательных импульсов | И1-15, -16, -12, -14, -11 | 10000 |  |  |  | 10400
277 | 06.08 | Генераторы НЧ | Г3-51 | 2000 |  |  |  | 7300
278 | 06.09 | Генераторы НЧ прецизионные | Г3-112 | 2800 |  |  |  | 6000
279 | 06.19 | Генераторы сигналов | ГСС-93/1, ГСС-93/2 | 18000 | + | 18000 |  | 18000
280 | 06.10 | Генераторы сигналов | б/т (в диапазоне частот до 3 ГГц) | 7000 |  |  |  | 7000
281 | 06.11 | Генераторы сигналов | б/т (в диапазоне частот до 18 ГГц) | 10500 |  |  |  | 10500
282 | 06.12 | Генераторы сигналов | б/т (в диапазоне частот до 26,5ГГц) | 13500 |  |  |  | 13500
283 | 06.13 | Генераторы сигналов | б/т (в диапазоне частот до 50 ГГц) | 20000 |  |  |  | 20000
284 | 06.16 | Генераторы сигналов функциональные, генераторы сигналов сложной и специальной формы, генераторы уровня, генераторы НЧ, калибраторы кажущихся зарядов, приборы измерительные | б/т | 7000 |  |  |  | 7000
285 | 06.17 | Генераторы импульсов, кодовых последовательностей, усилители импульсных сигналов | б/т | 10000 |  |  |  | 10000
286 | 06.18 | Генераторы сигналов | б/т (в диапазоне частот до 67 ГГц) | 35000 |  |  |  | 35000
287 | 08 | Измерители коэффициента АМ, ЧМ, уровня
288 | 08.03 | Измерители коэффициента АМ, ЧМ, блоки сменные к измерителям АМ (к СК3-) | б/т | 7000 |  |  |  | 7000
289 | 08.04 | Измерители модуляции вычислительные | СК3-45 | 13000
290 | 08.05 | Измерители модуляции | CК3-49, СК3-49/1 | 21000
291 | 09 | Измерители коэффициента нелинейных искажений
292 | 09.01 | Измерители коэффициента нелинейных искажений | С6-5 | 2400
293 | 09.02 | Измерители коэффициента нелинейных искажений | б/т | 7100
294 | 10 | Измерители КСВH, приборы для исследования АЧХ
295 | 10.01 | Измерители КСВH волноводные за сечение, приборы для исследования АЧХ | б/т | 10600 |  |  |  | 10600
296 | 10.02 | Измерители КСВH коаксиальные, измерители полных сопротивлений | б/т | 13500 |  |  |  | 13500
297 | 11 | Измерители переходного затухания
298 | 11.01 | Измерители переходного затухания | ИПЗ-АЛ | 4800
299 | 12 | Измерители разности фаз
300 | 12.01 | Измерители разности фаз, калибраторы фазы | б/т | 12000
301 | 13 | Измерители уровня
302 | 13.01 | Измерители уровня, псофометры, рефлектометры, измерители параметров кабельных линий, измерители переходного затухания | б/т | 7000 |  |  |  | 7000
303 | 13.02 | Тестеры абонентских линий | б/т | 12000
304 | 13.03 | Меры КСВН и полного сопротивления | Э9-155, Э9-156 (за 1 нагрузку) | 2700
305 | 14 | Калибраторы переменного напряжения широкополосные
306 | 14.01 | Калибраторы переменного напряжения широкополосные | H5-3 | 14500
307 | 15 | Комплексы активного радиомониторинга измерительные
308 | 15.01 | Комплексы активного радиомониторинга измерительные, комплексы программно-аппаратные, приборы радиолокационные установки радиоконтроля измерительные | б/т | 18700
309 | 16 | Магазины затухания
310 | 16.01 | Магазины затухания | б/т (за 1 частоту) | 2700 |  |  |  | 2700
311 | 17 | Нагрузки коаксиальные
312 | 17.01 | Нагрузки коаксиальные | D50-200 | 4300 |  |  |  | 4300
313 | 17.02 | Нагрузки коаксиальные | Э9-4А | 6400 |  |  |  | 6400
314 | 17.03 | Нагрузки коаксиальные | Э9-13А, Э9-14А, Э9-15 (за 1 нагрузку) | 2700 |  |  |  | 2700
315 | 18 | Осциллографы, логические анализаторы
316 | 18.01 | Осциллографы | С1-49 | 2100
317 | 18.02 | Синхроскопы импульсные | С1-5 (СИ-1) | 3100
318 | 18.03 | Осциллографы универсальные | С1-151 | 4300
319 | 18.04 | Осциллографы | С7-13 | 7200
320 | 18.05 | Осциллографы, блоки сменные к осциллографам | б/т (2 канала, полоса пропускания до 350 МГц) | 4700 |  |  |  | 5300
321 | 18.06 | Осциллографы, блоки сменные к осциллографам | б/т (2 канала, полоса пропускания до 3 ГГц) | 6000 |  |  |  | 6500
322 | 18.07 | Осциллографы, блоки сменные к осциллографам | б/т (2 канала, полоса пропускания до 12 ГГц) | 7200 |  |  |  | 7800
323 | 18.08 | Осциллографы, блоки сменные к осциллографам, измерители потерь достоверности | б/т (2 канала, полоса пропускания до 20 ГГц) (по АЧХ) | 16500 |  |  |  | 17000
324 | 18.09 | Осциллографы-мультиметры, осциллографы с функцией генератора | б/т (2 канала, полоса пропускания до 3 ГГц) | 7000 |  |  |  | 8500
325 | 18.10 | Осциллографы-анализаторы спектра, датчики тока ВЧ | б/т (полоса пропускания до 7,5 ГГц) | 12500 |  |  |  | 12500
326 | 18.11 | Логические анализаторы, анализаторы цифровых сигналов, блоки связи | до 34 каналов | 11500
327 | 18.12 | Логические анализаторы, анализаторы цифровых сигналов | до 102 каналов | 13500
328 | 18.13 | Логические анализаторы, анализаторы цифровых сигналов, блоки обработки и передачи данных | до 204 каналов | 18000
329 | 18.14 | Осциллографы | более 4 каналов | 11500
330 | 18.15 | Осциллографы-мультиметры, осциллографы с функцией генератора | б/т (4 канала, полоса пропускания до 3 ГГц) | 8500 |  |  |  | 9500
331 | 18.16 | Осциллографы, блоки сменные к осциллографам | б/т (4 канала, полоса пропускания до 350 МГц) | 5700 |  |  |  | 6500
332 | 18.17 | Осциллографы, блоки сменные к осциллографам | б/т (4 канала, полоса пропускания до 3 ГГц) | 8000 |  |  |  | 8500
333 | 18.18 | Осциллографы, блоки сменные к осциллографам | б/т (4 канала, полоса пропускания до 12 ГГц) | 10500 |  |  |  | 12000
334 | 18.19 | Осциллографы, блоки сменные к осциллографам, измерители потерь достоверности | б/т ( полоса пропускания от 20 до 40 ГГц) (по АЧХ) | 22000
335 | 18.20 | Осциллографы, блоки сменные к осциллографам | б/т ( полоса пропускания от 40 до 67 ГГц) (по АЧХ) | 45000
336 | 20 | Преобразователи термисторные коаксиальные
337 | 20.01 | Преобразователи термисторные коаксиальные | б/т (за 1 частоту) | 400
338 | 21 | Приборы для исследования АЧХ
339 | 21.01 | Приборы для исследования АЧХ НЧ | Х1-40 | 5100
340 | 21.02 | Приборы для исследования АЧХ ВЧ | Х1-47 | 9200
341 | 22 | Приборы для поверки таксофонов
342 | 22.01 | Приборы для поверки таксофонов | б/т | 9000
343 | 23 | Радиотестеры (комплексы радиоизмерительные)
344 | 23.01 | Радиотестеры (комплексы радиоизмерительные), установки для измерений параметров радиостанций, приборы комбинированные, комплекты сервисные, АЧВИ | б/т | 32500 |  |  |  | 33000
345 | 24 | Системы измерения длительности соединений
346 | 24.01 | Системы измерения длительности соединений | б/т | 9500 | + | 33000
347 | 24.02 | Системы измерения передачи данных | б/т | 9200 | + | 32000
348 | 25 | Тарификаторы
349 | 25.01 | Тарификаторы, контроллеры программируемые | б/т | 2000 | + | 15000
350 | 26 | Установки для поверки вольтметров
351 | 26.01 | Установки для поверки вольтметров | В1-8 | 6540
352 | 26.02 | Установки для поверки вольтметров | В1-15 | 5000
353 | 26.04 | Установки для поверки вольтметров | В1- (до 1 ГГц) | 6200
354 | 27 | Установки радиоконтроля измерительные
355 | 27.01 | Установки радиоконтроля измерительные | ИУ-2, ИУ500 | 12000
356 | 28 | Фильтры
357 | 28.01 | Фильтры режекторные для HЧ генераторов | к Г3-121, Г3-118 | 3500 |  |  |  | 3500
358 | 28.02 | Фильтры, формирующие спектр речевого сигнала, фильтры режекторные для HЧ генераторов | б/т | 3500 |  |  |  | 3500
359 | 29 | Формирователи телефонных соединений
360 | 29.01 | Формирователи телефонных соединений | Призма, Призма-8, ВЕКТОР | 13000
361 | 30 | Измерители напряженности электромагнитного поля
362 | 30.01 | Измерители напряженности ближних полей | NFM-1 (с зондом Н) | 7000
363 | 30.02 | Измерители напряженности ближних полей , антенны измерительные | NFM-1 (с двумя зондами H и E) | 15600
364 | 30.05 | Измерители напряженности поля и радиопомех и селективные микровольтметры | FSM-8, SMV-8,SMV-8,SMV-6.1 | 12000 |  |  |  | 12000
365 | 30.06 | Измерители напряженности поля малогабаритные | ИПМ-101 (за 1 антенну) | 8000
366 | 30.07 | Измерители напряженности поля малогабаритные | ИПМ-101 (за 2 антенны) | 11000
367 | 30.08 | Измерители напряженности поля малогабаритные | ИПМ-101 (за 3 антенны) | 13100
368 | 30.09 | Измерители напряженности поля малогабаритные | ИПМ-101,ИПМ-101М (за 4 антенны) | 15300
369 | 30.10 | Измерители напряженности поля промышленной частоты | П3-50, ВЕ-50, ВЕ-метр | 10500 |  |  |  | 11000
370 | 30.11 | Измерители напряженности поля | П3-15, П3-16, П3-17, П3-80-ЕН500 с 1 антенной | 12000 |  |  |  | 12000
371 | 30.12 | Измерители напряженности поля | П3-21 с 1 антенной | 10400
372 | 30.13 | Измерители напряженности поля | П3-15, П3-16, П3-17 с 2 антеннами | 14700
373 | 30.14 | Измерители напряженности поля | П3-21 с 2 антеннами | 15600
374 | 30.15 | Измерители напряженности поля | П3-21 с 3 антеннами | 17100
375 | 30.16 | Измерители напряженности поля | П3-15, П3-17 с 4 антеннами | 20500
376 | 30.17 | Измерители напряженности поля | П3-21 с 4 антеннами | 18700
377 | 30.18 | Измерители напряженности поля | П3-15, П3-17 с 5 антеннами | 24000
378 | 30.19 | Измерители напряженности электростатического поля | СТ-01, FMX | 10000 |  |  |  | 11500
379 | 30.20 | Измерители напряженности электростатического поля | П3-27 | 14500
380 | 30.22 | Измерители напряженности электростатического поля, антенны изотропные | ЭСПИ-301 | 15000 |  |  |  | 15000
381 | 30.24 | Измерители напряженности электрического поля, пробники электрического поля | EMM-4, ИНЭП-8, РММ | 14500 |  |  |  | 14500
382 | 30.25 | Измерители напряженности ближних полей | NFM-1 (с зондом E) | 8600
383 | 31 | Измерители параметров полей
384 | 31.01 | Измерители параметров электрических и магнитных полей | П3-70, П3-70/1 (1 антенна) | 10900 |  |  |  | 10900
385 | 31.02 | Измерители параметров электрических и магнитных полей | П3-70, П3-70/1 (3 антенны) | 22800 |  |  |  | 22800
386 | 31.03 | Измерители параметров электрических и магнитных полей | П3-70, П3-70/1 (4 антенны) | 28000 |  |  |  | 28000
387 | 31.04 | Измерители параметров электрических и магнитных полей | П3-70, П3-70/1 | 17600 |  |  |  | 17600
388 | 31.06 | Измерители параметров электрических и магнитных полей | ИМП-05 (с двумя антеннами) | 18000
389 | 31.05 | Измерители параметров электрических и магнитных полей | П3-70, П3-70/1, П3-70 (с пятью антеннами) | 33000 |  |  |  | 33000
390 | 32 | Измерители плотности потока энергии
391 | 32.01 | Измерители плотности потока энергии | П3-9А, П3-9Б, П3-9В | 33000 |  |  |  | 33000
392 | 32.02 | Измерители плотности потока энергии | П3-19А,П3-18, П3-19, П3-20 | 18500 |  |  |  | 18500
393 | 32.03 | Измерители плотности потока энергии | П3-18А | 16000 |  |  |  | 16000
394 | 32.05 | Измерители плотности потока энергии | П3-9Г | 82000 |  |  |  | 82000
395 | 32.06 | Измеритель плотности потока энергии | П3-30 (за 4 антенны) | 31000 |  |  |  | 31000
396 | 32.07 | Измеритель плотности потока энергии | П3-30 (за 3 антенны) | 26000 |  |  |  | 26000
397 | 32.08 | Измеритель плотности потока энергии | П3-30 (за 2 антенны) | 23000 |  |  |  | 23000
398 | 32.09 | Измеритель плотности потока энергии | П3-30 (за 1 антенну) | 18000 |  |  |  | 18000
399 | 32.10 | Измерители плотности потока энергии электромагнитного поля | П3-33, П3-33М (за 1 антенну) | 18000 |  |  |  | 18000
400 | 32.11 | Измерители параметров электромагнитного поля | П3-34 (за 1 антенну) | 18000 | + | 18000 |  | 18000
401 | 33 | Измерители уровней электромагнитных излучений
402 | 33.01 | Измерители уровней электромагнитных излучений | П3-41,SRM-3006 (за 1 антенну) | 18000
403 | 33.02 | Измерители уровней электромагнитных излучений | П3-41,SRM-3006 (за 2 антенны) | 23000
404 | 33.03 | Измерители уровней электромагнитных излучений | П3-41,SRM-3006 (за 3 антенны) | 26000
405 | 33.04 | Измерители уровней электромагнитных излучений | П3-41,SRM-3006 (за 4 антенны) | 31000
406 | 33.05 | Измерители электрического поля | ИЭП-04 (с двумя антеннами) | 13000
407 | 33.06 | Измерители электрического поля | ИЭП-05 | 8500 |  |  |  | 9500
408 | 33.09 | Измерители электромагнитных излучений | П3-28 | 14000
409 | 33.10 | Измерители электромагнитных излучений | П3-40 | 32000
410 | 33.11 | Измерители уровней электромагнитных излучений | П3-41 (за 5 антенн) | 32000
411 | 33.12 | Измерители уровней электромагнитных излучений | П3-41, П3-31 (за 4 антенны) | 31000
412 | 33.13 | Измерители уровней электромагнитных излучений | П3-31 (за 3 антенны) | 26000
413 | 33.14 | Измерители уровней электромагнитных излучений | П3-41, П3-31 (за 2 антенны) | 23000
414 | 33.15 | Измерители уровней электромагнитных излучений | П3-31 (за 1 антенну) | 18000
415 | 33.16 | Измерители уровней электромагнитных излучений | П3-40 (за 4 антенны) | 31000
416 | 33.17 | Измерители уровней электромагнитных излучений | П3-40 (за 3 антенны) | 26000
417 | 33.18 | Измерители уровней электромагнитных излучений | П3-40 (за 2 антенны) | 23000
418 | 33.19 | Измерители уровней электромагнитных излучений | П3-40 (за 1 антенну) | 18000
419 | 33.20 | Измерители уровней электромагнитных излучений | П3-31 (за 5 антенн) | 32000
420 | 33.21 | Измерители уровней электромагнитных излучений | П3-41 (за 1 антенна) | 18000
421 | 33.22 | Измерители уровней электромагнитных излучений | П3-41 (за 3 антенны) | 26000
422 | 33.24 | Измерители электромагнитных полей | П3-60 | 17000 |  |  |  | 17000
423 | 33.25 | Измерители уровней электромагнитных излучений | П3-41, П3-31 (за 6 антенны) | 38000
424 | 34 | Комплексы радиоизмерительные
425 | 34.01 | Комплексы (системы) программно-аппаратные для поиска и измерений побочных э/м излучений и наводок, измерители радиопомех пеленгационные | Навигатор ПхА, Навигатор ПхВ, Навигатор ПхГ, Сигурд, Навигатор Пх, Навигатор ПхМ, Каскад | 60000
426 | 34.03 | Комплексы радиоизмерительные, комплексы радиомониторинга многофункциональные портативные | 8920A, 8920B, 8921A, 8922S, 8922M, 8922P,2945B, АРК-Д1ТИ, Барс | 32000 |  |  |  | 35000
427 | 35 | Анализаторы
428 | 35.01 | Анализаторы импульсно-кодовой модуляции, тестеры-анализаторы сетей Ethernet, анализаторы универсальные телекоммуникационных сетей | EDT-135/EDT-130/EST-125/EST-120 (новое обозначение) EDT-135/EST-125/EST-120 (старое), МАКС-Е10, МАКС-Е10, МАКС-ЕМ, EDCT 20, МАКС-Е1, Беркут | 15000
429 | 35.02 | Анализаторы параметров цифровых каналов и трактов | Victoria, AnCom | 25000
430 | 35.03 | Анализаторы параметров цифровых трактов | К507 | 5000 |  |  |  | 5000
431 | 37 | Генераторы импульсные
432 | 37.01 | Генераторы импульсов точной амплитуды | Г5-75, Г5-103 | 4000 |  |  |  | 4500
433 | 38 | Измерители девиации частоты
434 | 38.01 | Измерители девиации частоты | СК3-39, СК3-40, СК3-41 | 7700
435 | 39 | Измерители параметров транзисторов
436 | 39.02 | Измерители параметров транзисторов и диодов | б/т | 4100
437 | 40 | Установки и приборы для поверки и калибровки радиоэлектронных СИ
438 | 40.01 | Приборы для калибровки осциллографов импульсного типа | И1-17, И1-9 | 3700
439 | 40.02 | Установки для поверки вольтметров | В1-16, В1-29 | 7500
440 | 40.03 | Установки образцовые для поверки измерителей нелинейных искажений, модули для поверки калибраторов осциллографов, измерители пиковой мощности | б/т | 26000
441 | 40.04 | Формирователи для калибраторов осциллографов | 9510, 9530, 9560, 9550 | 4400
442 | 41 | Калибраторы мощности волноводные
443 | 41.01 | Калибраторы мощности волноводные | М1-6, М1-11 | 15000
444 | 42 | Меры образцовые коаксиальные
445 | 42.01 | Меры образцовые коаксиальные | ЭК9-180 | 20000
446 | 45 | Преобразователи термисторные волноводные
447 | 45.01 | Преобразователи термисторные волноводные | б/т (за 1 частоту) | 390
448 | 46 | Преобразователи падающий мощности
449 | 46.02 | Преобразователи падающий мощности | Я2М-21, Я2М-22, Я2М-23, Я2М-24, | 15000
450 | 47 | Приборы для поверки аттенюаторов
451 | 47.01 | Приборы для поверки аттенюаторов | Д1-13А (за 1 частоту) | 4000 | + | 9000 |  | 9000
452 | 47.02 | Приборы для поверки аттенюаторов | Д1-13А (за 1 дополнительную частоту) | 2000 | + | 3500 |  | 3500
453 | 48 | Установки для поверки аттенюаторов
454 | 48.01 | Установки для поверки аттенюаторов | Д1-14/1, Д1-14/2 | 11600
455 | 49 | Антенны измерительные
456 | 49.01 | Антенны рамочные (магнитные) до 30 МГц | EMCO 6507, EMCO 6511, EMCO 6512, АИ4-1, АИР3-1, АИР3-2, АИР3-3, П6-42А, П6-43, П6-50, НРА-02, FMA-11, ЭЛ-01, Сектор, H-30 | 11500
457 | 49.02 | Антенны измерительные до 1000 МГц | DP-1, DP-3, E-30, EFS 921X, EMC) 3248B, EMCO 93110B, HE314A1, HK116E, HL033, VUB9161, АИ5-1, П6-45, П6-46, П6-51, П6-52М/2, П6-52, П6-61, П6-62 | 12000
458 | 49.03 | Антенны измерительные до 3 ГГц | BBHA 9120F, EMCO-3160-01, EMCO-3160-02, HF214, VULB9160, VULB9161, VULB9168, АМА-30, АДА-9, ЛПА-1, П6-121, ЭЛ-05, HE500, BBHA 9120(G, L3F), E-3000, EMCO-3160-03, EMCO 3180, STLPxxxx, ЛПА-2-01, НБА-02, П6-68, П6-91, П6-122, HE 200 | 14000
459 | 49.04 | Антенны измерительные до 40 ГГц | HE600, BBHA9120 (A, B, C, D, E, LF), BHA 9118, DRH18, EMCO 3115, EMCO 3147, EMCO-3160-04, EMCO-3160-05, EMCO-3160-06, EMCO-3160-07, EMCO-3160-08, USLP 914xx, ESLP 9145, HF907, HL040Е, VULB9162, VULB9163, АИР-1М, ЛПА-2, ЛПА-3, П6-23А, П6-23М, П6-122М2, П6-123, П6-124, П6-125, П6-126, П6-223, П6-59, AC008, EMCO-3160-09, HL050, П6-223М, AC308R3, BBHA9170, DRH40, EMCO 3116, EMCO-3160-10, П6-128, П6-129, П6-130 | 19000
460 | 49.10 | Антенны измерительные из комплекта измерителей плотности потока энергии П3-9 | П6-31, П6-32, П6-17А, П6-16А, П6-10А, П6-11А, П6-30, П6-30/1 | 11000
461 | 49.12 | Антенны измерительная магнитная | П6-70 | 5500 |  |  |  | 6500
462 | 49.13 | Антенны измерительные рупорные, рупоры широкополосные, зеркальные | б/т | 19000
463 | 49.14 | Антенны измерительные электрические, анализаторы антенные | б/т | 6000
464 | 49.15 | Антенны пассивные логопериодические | б/т | 18000
465 | 49.18 | Антенны ручные направленные | НЕ200 с 3 антеннами, HE300, Амур-М | 35000
466 | 49.19 | Антенны ручные направленные | НЕ 200 с 4 антеннами, HE400, TSEMF | 42000
467 | 49.24 | Антенна измерительная рамочная | П6-42А | 11000
468 | 49.25 | Антенны измерительная из комплекта измерителей напряженности поля FSM-11 | FMA-11 | 11500
469 | 50 | Приёмники измерительные
470 | 50.01 | Приёмники измерительные | РИАП 1.8 | 12000
471 |  | 2.3. СИ вибрации и удара
472 | 01 | Автономные регистраторы вибрации и удара
473 | 01.02 | Автономные регистраторы вибрации и удара | б/т | 19000
474 | 02 | Анализаторы
475 | 02.01 | Анализаторы частотные | СКМ-8, СКМ-10, СКМ-21, СКМ-23 | 17000
476 | 02.02 | Анализаторы | б/т (за 1 канал) | 2400 |  |  |  | 2800
477 | 02.03 | Анализаторы спектра цифровые интегрирующие | Тритон | 33500
478 | 03 | Аудиометры
479 | 03.01 | Аудиометры | б/т | 9000 |  |  |  | 9800
480 | 03.02 | Источник звука | б/т | 23000 |  |  |  | 23500
481 | 04 | Блоки анализаторов шума и вибрации (без микрофона и вибропреобразователей)
482 | 04.01 | Анализаторы шума и вибрации | б/т | 12500 |  |  |  | 14000
483 | 04.02 | Анализаторы вибрации | б/т | 8100 |  |  |  | 9300
484 | 04.03 | Измерители вибрации | б/т | 6500 |  |  |  | 7500
485 | 04.04 | Анализаторы шума | б/т | 8200 |  |  |  | 9250
486 | 04.05 | Измерители шума | б/т | 6700 |  |  |  | 7500
487 | 05 | Блоки измерителей параметров удара (без вибропреобразователей)
488 | 05.01 | Регистраторы удара | б/т | 7800
489 | 06 | Акселерометры, вибропреобразователи
490 | 06.01 | Вибропреобразователи пьезоэлектрические и со встроенной электроникой однокомпонентные | б/т | 2100 | + | 2100 |  | 2400
491 | 06.02 | Вибропреобразователи пьезоэлектрические и со встроенной электроникой трехкомпонентные | б/т | 6300 | + | 6300 |  | 7200
492 | 06.03 | Вибропреобразователи вихретоковые | б/т | 3250 | + | 3250 |  | 3750
493 | 06.04 | Вибропреобразователи с токовым выходом | б/т | 3200 | + | 3200 |  | 3600
494 | 06.05 | Вибропреобразователи эталонные однокомпонентные | б/т | 8000 |  |  |  | 9000
495 | 06.06 | Акселерометры ударные | б/т | 6300 |  |  |  | 7200
496 | 06.07 | Вибропреобразователи пьезоэлектрические и со встроенной электроникой двухкомпонентные | б/т | 4000 | + | 4000 |  | 4800
497 | 06.08 | Преобразователи виброскорости | б/т | 3400 | + | 3400 |  | 4000
498 | 07 | Вольтметры
499 | 07.01 | Вольтметры | б/т (за 1 канал) | 3500 |  |  |  | 4000
500 | 08 | Генераторы
501 | 08.01 | Генераторы управляющие вибрационные | б/т | 6200 |  |  |  | 7200
502 | 09 | Калибраторы вибрационные
503 | 09.01 | Калибраторы вибрационные | б/т | 2500 |  |  |  | 2800
504 | 10 | ,
505 | 10.01 | Калибраторы акустические и пистонфоны | б/т (за один уровень) | 2500 |  |  |  | 2900
506 | 11 | Микрофоны конденсаторные
507 | 11.01 | Микрофоны конденсаторные | б/т | 2500 |  |  |  | 2900
508 | 12 | Системы информационно-измерительные
509 | 12.01 | Системы информационно-измерительные | Кресло-И1 | 74000
510 | 12.02 | Системы измерительные автоматизированные | Талис, К6-6 | 35500
511 | 12.04 | Системы оценки защищенности выделенных помещений по виброакустическому каналу | Шепот | 31000
512 | 12.06 | Комплексы программно-аппаратные для оценки защищенности вспомогательных технических средств и систем от акустоэлектрических преобразований | АИСТ | 40000
513 | 12.07 | Комплексы для проведения акустических и виброакустических измерений | СПРУТ | 34500
514 | 12.09 | Приборы для измерения и анализа вибрации | б/т | 12000 |  |  |  | 13500
515 | 12.12 | Системы для испытаний слуховых аппаратов | FONIX | 38000
516 | 12.13 | Приборы виброизмерительные | Яшма | 30000 | + | 30000
517 | 12.14 | Аппаратура для контроля вибропараметров работающего оборудования | Топаз-138 | 27000
518 | 12.15 | Измерители частоты вращения вала универсальные | Топаз-153 | 13100
519 | 13 | Системы управления виброиспытаниями цифровые
520 | 13.01 | Системы управления виброиспытаниями цифровые | б/т (за 1 модуль не более 8 каналов) | 15900 | + | 15900 |  | 18000
521 | 14 | Стенды вибрационные калибровочные
522 | 14.01 | Стенды вибрационные калибровочные | б/т (трехчастотные) | 8200 | + | 8200 |  | 9200
523 | 15 | Усилители согласующие (виброметры) с фильтрами и интеграторами
524 | 15.01 | Усилители заряда, согласующие и измерительные | б/т, (за 1 канал) | 3600 | + | 3600 |  | 4100
525 | 16 | Установки поверочные
526 | 16.01 | Установки поверочные вибрационные | б/т (2 разряд) | 32400 | + | 32400 |  | 36000
527 | 16.02 | Установки поверочные ударные | б/т (2 разряд) | 36200 | + | 36200 |  | 42500
528 | 17 | Фильтры
529 | 17.01 | Фильтры 1/3-октавные | б/т | 3900 |  | 3900 |  | 4300
530 | 17.02 | Фильтры октавные | б/т | 2000 |  | 2000 |  | 2300
531 | 18 | Анализаторы шума и вибрации
532 | 18.01 | Анализаторы шума и вибрации | б/т базовый блок в комплекте 1-компонентным акселерометром и одним микрофоном | 7242.89 |  |  | 96.1
533 | 18.02 | Анализаторы шума и вибрации | б/т базовый блок в комплекте с 3-компонентным акселерометром и одним микрофоном | 11772.02 |  |  | 97.1
534 | 19 | Виброметры
535 | 19.02 | Виброметры | б/т Базовый блок в комплекте с однокомпонентным акселерометром, измеряющие параметры виброускорения и виброскорости | 7063.21 |  |  | 98.1
536 | 19.03 | Виброметры | б/т Базовый блок в комплекте с однокомпонентным акселерометром, измеряющие параметры виброускорения | 6505.59 |  |  | 99.1
537 | 19.04 | Виброметры | б/т базовый блок в комплекте с 3-компонентным акселерометром, измеряющий параметры виброускорения и виброскорости | 8336.1 |  |  | 100.1
538 | 20 | Шумомеры
539 | 20.01 | Шумомеры | б/т Базовый блок в комплекте с одним микрофоном | 4832.72 |  |  | 101.1
540 | 23 | Виброметры лазерные
541 | 23.01 | Виброметры лазерные | б/т | 13000 | + | 13000 |  | 15000
542 |  | 2.4. Специальные СИ
543 | 13 | Тестеры
544 | 13.01 | Тестеры навигационный | IFR 4000 | 60000
545 | 13.02 | Пульты для наземных испытаний | IFR 6000, ТСКБМ | 60000
546 | 13.03 | Альтиметры | DRA707 | 20000
547 | 13.04 | Мультифункциональне тестеры | TR-220 | 50000
548 | 13.05 | Анализаторы сигналов | R&S EVS300 | 18000
549 | 13.06 | Генераторы, анализаторы сигналов посадки и навигации | ГСПН, АСПН, Т-406, Т-406Н, КПА РБН | 12000
550 | 13.07 | Стенды для проверок пульта управления метеорадаром, комплексы вертикального радиозондирования ионосферы | COT-4A, CADI | 60000
551 | 13.08 | Тестеры | TCAS-201 | 50000
552 | 13.09 | Тестеры | ATC-601 | 50000
553 | 13.10 | Системы измерительные | БАРС-ВЧ, БАРС-МПИ, б/т | 30000
554 | 13.11 | Аппаратура Коспас-Сарсат | б/т | 11000
555 | 13.12 | Тестеры ультразвуковые | б/т | 10000
556 | 13.13 | Стенды поверочные | б/т | 23000
557 | 14 | Приемники навигационные, устройства синхронизации
558 | 14.01 | Приемники навигационные | б/т | 8500
559 | 14.02 | Аппаратура навигационно-временная потребителей глобальных навигационных спутниковых систем ГЛОНАСС/GPS/GALILEO/SBAS | NV08C-CSM-DR, б/т | 10000
560 | 14.03 | Комплексы измерительные значений текущего времени с фото-видео фиксацией, комплексы аппаратно-программные | ПаркРайт, АвтоУраган, VBox3i, ДОЗОР-М, Паркон (за 1 модуль, видеоустройство) | 14000 | + | 14000
561 | 14.04 | Комплексы измерительные значений текущего времени с фото и видео фиксацией | б/т | 10000
562 | 14.05 | Комплексы портативные фотовидеофиксации | б/т | 10000
563 | 14.06 | Измерители местоположения и скорости транспортных средств | DS Minitaur-100, Сапсан 3, Стрелка-И | 10000
564 | 14.07 | Серверы точного времени | PTS-02 | 6000
565 | 14.08 | Приемники временной синхронизации, блоки коррекции времени, серверы точного времени, контроллеры многофункциональные, приемоиндикаторы | б/т | 10000
566 | 14.09 | Приемники сигналов времени, радиочасы | Ч7-13, МИР РЧ | 5000
567 | 14.10 | Приемники-синхронизаторы, радиосерверы точного времени, измерители текущих значений времени и частоты электросети | VCH-311, РСТВ-01, ИВЧ-1 | 17500
568 | 14.11 | Устройства синхронизации времени | УСВ, УССВ | 11000
569 | 14.12 | Устройства сбора и передачи данных, контроллеры | УСПД, RTU, TOPAZ, СИКОН, SM160 | 11000 | + | 25000
570 | 15 | КПА
571 | 15.01 | Измерители воздушного давления | ИВД | 46000
572 | 15.02 | Измерители давления цифровые | ИДЦ | 46000
573 | 15.03 | Контрольно-поверочная аппаратура | ПС04-316, ПС04-315И, ПС04-331 | 11500
574 | 15.04 | Контрольно-поверочная аппаратура | П-633, П-636, КАСО-I, ПС18-311, ПКД | 15500
575 | 15.05 | Имитаторы маяков | МИП-70, МИМ-66, ЛИМ-70, ПС18-312 | 20000
576 | 15.06 | Пульты | ПП-147, ПНК-89, ПНК-139Д, ПИ-1М, ПАА-34Б, ПП САУ-1Т, ПП-126, ПП-166, ПП-167 | 6500
577 | 15.07 | Контрольная аппаратура | КАСО-II, ПС16-521М2 | 32000
578 | 15.08 | Аппаратура РСБН | КАСО-V | 50000
579 | 16 | Модульные СИ
580 | 16.01 | Анализаторы спектра | NI б/т (в диапазоне частот от 3 Гц до 7,5 ГГц) | 21500
581 | 16.02 | Анализаторы спектра, измерители параметров сигналов изделия | NI б/т (в диапазоне частот от 3 Гц до 50 ГГц), 14И267 | 28500
582 | 16.03 | Преобразователи мощности измерительные | NI б/т | 10500
583 | 16.04 | Измерители коэффициентов отражения и передачи модульные | NI б/т | 9000
584 | 16.05 | Осциллографы цифровые модульные | NI б/т | 7000
585 | 16.06 | Калибраторы-измерители напряжения и силы тока модульные | NI б/т | 6500
586 | 16.07 | Генераторы сигналов и частотомеры модульные | NI б/т | 9000
587 | 16.08 | Преобразователи напряжения измерительные аналого-цифровые и цифро-аналоговые модульные | NI б/т | 8000
588 | 16.09 | Преобразователи напряжения измерительные аналого-цифровые модульные | NI б/т | 7000
589 | 16.10 | Источники питания программируемые модульные | NI б/т | 6500
590 | 16.11 | Мультиметры цифровые модульные | NI б/т | 7500
591 |  | 3. Температурные и теплофизические СИ
592 | 01 | Калибраторы температуры (цена за поверку/калибровку с одной вставкой)
593 | 01.01 | Калибраторы температуры | б/т (с входными каналами, с внешним эталонным термометром) | 23000 |  |  |  | 23000
594 | 01.02 | Калибраторы температуры | б/т (с входными каналами, без внешнего эталонного термометра) | 17000 |  |  |  | 17000
595 | 01.06 | Калибраторы температуры | б/т (в диапазоне воспроизведений от -50 до 450°C ) | 9000 |  |  |  | 9000
596 | 01.07 | Калибраторы температуры | б/т (в диапазоне воспроизведений от 0 до 700°C ) | 11000 |  |  |  | 11000
597 | 01.08 | Калибраторы температуры | б/т (в диапазоне воспроизведений от 0 до 1200°С ) | 14000 |  |  |  | 14000
598 | 01.09 | Калибраторы температуры | КТ, КТП (без входных каналов) | 10300 |  |  |  | 10300
599 | 01.11 | Калибраторы температуры | б/т (поверка/калибровка по одной точке) | 2500 |  |  |  | 2500
600 | 01.13 | Рекалибровка калибраторов температуры | б/т (при наличии программы калибровки) | 2650
601 | 02 | Калибраторы многофункциональные (по температурным параметрам)
602 | 02.02 | Калибраторы электрических сигналов | ТС-305 | 20100 |  |  |  | 20100
603 | 02.03 | Калибраторы давления | РС-106 | 2300 |  |  |  | 2300
604 | 02.04 | Калибраторы | Beta, МСх, МСX, TRX | 19000 |  |  |  | 19000
605 | 02.07 | Калибраторы-измерители стандартных сигналов | КИСС | 10500 |  |  |  | 10500
606 | 02.08 | Калибраторы-измерители унифицированных сигналов эталонные | ИКСУ | 14500 |  |  |  | 14500
607 | 02.09 | Калибраторы многофункциональные | б/т (по каналам термометров сопротивлений) | 12000 |  |  |  | 12000
608 | 02.10 | Калибраторы многофункциональные | б/т (по каналам термопар, измерение и воспроизведение) | 13100 |  |  |  | 13100
609 | 02.11 | Калибраторы многофункциональные | б/т (по каналам термометров сопротивлений и термопар, измерение и воспроизведение) | 25000 |  |  |  | 25000
610 | 02.12 | Калибраторы многофункциональные | б/т (по каналам термопар измерение) | 6500 |  |  |  | 6500
611 | 02.13 | Калибраторы многофункциональные | б/т (по каналам термопар воспроизведение) | 6500 |  |  |  | 6500
612 | 02.14 | Калибраторы многофункциональные | б/т (по каналам термометров сопротивлений, измерение ) | 6500 |  |  |  | 6500
613 | 02.15 | Калибраторы многофункциональные | б/т (по каналам термометров сопротивлений, воспроизведение) | 6500 |  |  |  | 6500
614 | 02.16 | Калибраторы паяльных станций | Weller | 6500 |  |  |  | 6500
615 | 02.17 | Калибраторы паяльных станций | Weller (в режиме измерений температуры жала паяльника) | 3100 |  |  |  | 3100
616 | 03 | Термометры цифровые прецизионные DTI-1000, F250 и др.
617 | 03.04 | Термометры цифровые прецизионные | DTI-1000, F250, б/т (поверка измерительных блоков без термометров) | 4700 |  |  |  | 4700
618 | 03.05 | Термометры цифровые прецизионные | DTI-1000, F250, б/т (один термометр с диапазоном измерений от -50 до 300°C) | 16700 |  |  |  | 16700
619 | 03.06 | Термометры цифровые прецизионные | DTI-1000, F250, б/т (один термометр с диапазоном измерений от -50 до 650°C) | 19000 |  |  |  | 19000
620 | 03.07 | Термометры цифровые прецизионные | DTI-1000, F250, б/т (два термометра с диапазоном измерений от -50 до 300°C) | 21000 |  |  |  | 21000
621 | 03.08 | Термометры цифровые прецизионные | DTI-1000, F250, б/т (два термометра с диапазоном измерений от -50 до 650°C) | 24500 |  |  |  | 24500
622 | 03.09 | Термометры цифровые прецизионные | DTI-1000, F250, б/т (два термометра с диапазонами измерений от -50 до 300°C и от –50 до 650°C) | 22500 |  |  |  | 22500
623 | 03.11 | Термометры цифровые прецизионные | DTI-1000, F250 (рекалибровка измерительного блока) | 3000
624 | 03.12 | Термометры цифровые прецизионные | DTI-1000, F250 (расчет новых коэффициентов) | 3000
625 | 04 | Термометры цифровые (по каналу измерения температуры за один канал/датчик)
626 | 04.01 | Газоанализаторы | б/т (диапазон измерений от -20 до 0 °C) | 1000 |  |  |  | 1000
627 | 04.02 | Газоанализаторы | б/т ( диапазон измерений от 0 до 600 °C) | 3700 |  |  |  | 3700
628 | 04.03 | Газоанализаторы | б/т (диапазон измерений от 0 до 1000 °C) | 10500 |  |  |  | 10500
629 | 04.04 | Газоанализаторы | б/т (диапазон измерений от -40 до 1000 °C) | 11500 |  |  |  | 11500
630 | 04.05 | Калибраторы-измерители стандартных сигналов | КИСС (в комплекте с одним термометром) | 1650 |  |  |  | 1650
631 | 04.06 | Приборы контроля параметров воздушной среды (метеометры) | б/т (за один параметр) | 2094.18 |  |  | 88
632 | 04.07 | Рулетки многофункциональные | б/т (канал измерений температуры) | 3850 |  |  |  | 3850
633 | 04.29 | Термометры цифровые | ТЦ-1200 (в диапазоне измерений от – 80 до 300°С) | 10000 |  |  |  | 10000
634 | 04.30 | Термометры цифровые | ТЦ-1200 (в диапазоне измерений от –50 до 600°C) | 10000 |  |  |  | 10000
635 | 04.31 | Термометры цифровые | ТЦ-1200 (в диапазоне измерений от 0 до 500°C) | 9500 |  |  |  | 9500
636 | 04.32 | Термометры цифровые | ТЦ-1200 (в диапазоне измерений от 0 до 1000°C) | 17700 |  |  |  | 17700
637 | 04.08 | Термометры цифровые | б/т (в диапазоне измерений от – 196 до 0°C датчик длиной не менее 150 мм) | 1100 |  |  |  | 1100
638 | 04.11 | Термометры цифровые | б/т (в диапазоне измерений от – 80 до 200°С) | 2700 |  |  |  | 2700
639 | 04.12 | Термометры цифровые | б/т (в диапазоне измерений от – 70 до 100°С) | 2300 |  |  |  | 2300
640 | 04.13 | Термометры цифровые | б/т (в диапазоне измерений от – 50 до 300°C) | 2400 |  |  |  | 2400
641 | 04.14 | Термометры цифровые | б/т (в диапазоне измерений от –50 до 600°C) | 2700 |  |  |  | 2700
642 | 04.15 | Термометры цифровые | б/т (в диапазоне измерений от –50 до 1000°C) | 11000 |  |  |  | 11000
643 | 04.16 | Термометры цифровые | б/т (в диапазоне измерений от 0 до 300°C) | 1900 |  |  |  | 1900
644 | 04.17 | Термометры цифровые | б/т (в диапазоне измерений от 0 до 500°C) | 2150 |  |  |  | 2150
645 | 04.18 | Термометры цифровые | б/т (в диапазоне измерений от 0 до 1000°C) | 10500 |  |  |  | 10500
646 | 04.19 | Термометры лабораторные электронные | ЛТ-300, LTA | 8600 |  |  |  | 8600
647 | 04.20 | Термоанемометры, термогигрометры | б/т (в диапазоне измерений от 0 до 50 °C) | 1100 |  |  |  | 1100
648 | 04.21 | Термоанемометры, термогигрометры | б/т (в диапазоне измерений от -80 до 70 °C) | 1700 |  |  |  | 1700
649 | 04.22 | Логгеры | Testo, б/т (в диапазоне измерений от -35 до 70°C) | 1800 |  |  |  | 1800
650 | 04.23 | Термометры медицинские цифровые инфракрасные | б/т (диапазон измерений от 32 до 42 °С) | 520 |  |  |  | 520
651 | 04.24 | Термометры медицинские цифровые, ареометры | б/т (диапазон измерений от 32 до 42 °С) | 465 |  |  |  | 465
652 | 04.25 | Калибровка за одну точку (дополнительно) | б/т (в диапазоне измерений от –200 до + 300°C) | 700 |  |  |  | 700
653 | 04.26 | Калибровка за одну точку (дополнительно) | б/т (в диапазоне измерений от –200 до + 1000 °C) | 1080 |  |  |  | 1080
654 | 04.27 | Регистраторы температуры (за один датчик) | б/т | 1100 |  |  |  | 1100
655 | 04.28 | Замена элементов питания на время проведения поверки | б/т | 60
656 | 05 | Термометры сопротивления платиновые эталонные (в т.ч. термометры повышенной точности)
657 | 05.01 | Термометры сопротивления платиновые эталонные | ПТС, ЭТС, ТСПН, (с диапазоном измерений от –196,15 до 0,01°C) | 9600 |  |  |  | 9600
658 | 05.02 | Термометры сопротивления платиновые эталонные | ПТС, ЭТС, ПТСВ (с диапазоном измерений от –196,15 до 156,598°C) | 19000 |  |  |  | 19000
659 | 05.03 | Термометры сопротивления платиновые эталонные | ПТС, ЭТС, ПТСВ (с диапазоном измерений от –196,15 до 231,928°C) | 26000 |  |  |  | 26000
660 | 05.04 | Термометры сопротивления платиновые эталонные | ПТС, ЭТС, ПТСВ (с диапазоном измерений от –196,15 до 419,527°C) | 26000 |  |  |  | 26000
661 | 05.05 | Термометры сопротивления платиновые эталонные | ПТС, ЭТС (с диапазоном измерений от –196,15 до 660,323°C) | 30000 |  |  |  | 30000
662 | 05.06 | Термометры сопротивления платиновые эталонные | ПТС, ЭТС (с диапазоном измерений от 0,01 до 156,598°C) | 9600 |  |  |  | 9600
663 | 05.07 | Термометры сопротивления платиновые эталонные | ПТС, ЭТС (с диапазоном измерений от 0,01 до 231,928°C) | 17000 |  |  |  | 17000
664 | 05.08 | Термометры сопротивления платиновые эталонные | ПТС, ЭТС (с диапазоном измерений от 0,01 до 419,527°C) | 17000 |  |  |  | 17000
665 | 05.09 | Термометры сопротивления платиновые эталонные | ПТС, ЭТС (с диапазоном измерений от 0,01 до 660,323°C) | 20500 |  |  |  | 20500
666 | 05.10 | Термометры сопротивления платиновые эталонные | ПТСВ (с диапазоном измерений от -200 до 230°C) | 25000 |  |  |  | 25000
667 | 05.11 | Термометры сопротивления платиновые эталонные | ПТСВ (с диапазоном измерений от -50 до 160°C) | 8700 |  |  |  | 8700
668 | 05.14 | Термометры сопротивления платиновые эталонные | ПТСВ (с диапазоном измерений от -50 до 500°C) | 16500 |  |  |  | 16500
669 | 05.15 | Термометры сопротивления повышенной точности, многозонные термометры | б/т (в дипазоне от-80 до 200°C, цена за одну точку/датчик) | 3800 |  |  |  | 3800
670 | 05.16 | Термометры сопротивления платиновые эталонные | ТСПВ-1, ТСПВ-2, б/т (с диапазоном измерений от -80 до 300°C) | 8700 |  |  |  | 8700
671 | 05.17 | Расчет градуировочной таблицы | б/т | 1500
672 | 05.18 | Термометры сопротивления платиновые эталонные | ПТСВ (с диапазоном измерений от -60 до 60°C) | 8700 |  |  |  | 8700
673 | 05.19 | Термометры сопротивления платиновые эталонные | ТСПВ-3, б/т (с диапазоном измерений от -80 до 500°C) | 16000 |  |  |  | 16000
674 | 05.22 | Термометры сопротивления платиновые повышенной точности | б/т (с диапазоном измерений от 196,15 до 660,323°C) | 30000 |  |  |  | 30000
675 | 06 | Термометры сопротивления рабочие, полупроводниковые, кварцевые, биметаллические, термометры с унифицированным выходным сигналом, комплекты для измерения разности температур
676 | 06.01 | Измерители температуры | Термохрон Ревизор DS, TCR, iBDL | 1200 |  |  |  | 1200
677 | 06.02 | Калибровка термометров сопротивления | б/т (за 1 точку) | 560 |  |  |  | 560
678 | 06.02 | Калибровка термометров сопротивления | б/т (за 1 точку) | 560 |  |  |  | 560
679 | 06.03 | Комплекты термометров сопротивления | б/т (комплект из 2 термометров) | 1000 |  |  |  | 1000
680 | 06.04 | Комплекты термометров сопротивления | б/т (комплект из 3 термометров) | 1440 |  |  |  | 1440
681 | 06.05 | Расчет новых коэффициентов для термометров кварцевых | б/т | 1150 |  |  |  | 1150
682 | 06.06 | Термомеры кварцевые, полупроводниковые | б/т | 1850 |  |  |  | 1850
683 | 06.07 | Термометры манометрические, биметаллические | б/т (в диапазоне измерений от -50 до 100°C) | 1220 |  |  |  | 1220
684 | 06.08 | Термометры манометрические, биметаллические | б/т (в диапазоне измерений от 0 до 100°C) | 1160 |  |  |  | 1160
685 | 06.09 | Термометры манометрические, биметаллические | б/т (в диапазоне измерений от 0 до 160°C) | 1250 |  |  |  | 1250
686 | 06.10 | Термометры манометрические, биметаллические | б/т (с диапазоном измерений до 300°C) | 1430 |  |  |  | 1430
687 | 06.19 | Термометры биметаллические | б/т (с диапазоном измерений до 400°C) | 1825 |  |  |  | 1825
688 | 06.20 | Термометры биметаллические | б/т (с диапазоном измерений до 600°C) | 2340 |  |  |  | 2340
689 | 06.11 | Термометры с унифицированным выходным сигналом | б/т (в диапазоне измерений от -50 до 150°C) | 1360 |  |  |  | 1360
690 | 06.12 | Термометры с унифицированным выходным сигналом | б/т (в диапазоне измерений от 0 до 300 °C) | 2500 |  |  |  | 2500
691 | 06.13 | Термометры с унифицированным выходным сигналом | б/т (в диапазоне измерений от -50 до 300 °C) | 3250 |  |  |  | 3250
692 | 06.14 | Термометры с унифицированным выходным сигналом | б/т (в диапазоне измерений от 0 до 500 °C) | 3550 |  |  |  | 3550
693 | 06.15 | Термометры с унифицированным выходным сигналом | б/т (в диапазоне измерений от -50 до 500 °C) | 4300 |  |  |  | 4300
694 | 06.16 | Термометры сопротивления рабочие со стандартной НСХ | б/т | 580 |  |  |  | 580
695 | 06.17 | Расчет градуировочной таблицы | б/т | 950 |  |  |  | 950
696 | 06.18 | Термометры сопротивления рабочие с индивидуальной НСХ | б/т | 1530 |  |  |  | 1530
697 | 07 | Преобразователи термоэлектрические эталонные
698 | 07.01 | Преобразователи термоэлектрические | ТППО, ППО (1 разряд) | 21000 |  |  |  | 21000
699 | 07.02 | Преобразователи термоэлектрические | ППО, ТППО, МКО (2; 3 разряд) | 11000 |  |  |  | 11000
700 | 07.03 | Преобразователи термоэлектрические | ПРО (2; 3 разряд) | 15000 |  |  |  | 15000
701 | 07.05 | Переармировка термоэлетрического преобразователя | б/т (при наличии керамической трубки у заказчика) | 1000
702 | 07.06 | Расчет градуировочной таблицы | б/т | 1250
703 | 07.07 | Обновление рабочего конца термопреобразователей | б/т | 1500
704 | 08 | Преобразователи термоэлектрические рабочие
705 | 08.03 | Преобразователи термоэлектрические | ТПП (R, S) (в диапазоне от 300 до 1200 °C; длина не менее 500 мм) | 7200
706 | 08.04 | Преобразователи термоэлектрические | ТПР (В) (в диапазоне от 600 до 1200 °C); длина не менее 500 мм) | 8000
707 | 08.05 | Преобразователи термоэлектрические | ТПР (В) (в диапазоне от 600 до 1600 °C; длина не менее 500 мм) | 9500
708 | 08.22 | Преобразователи термоэлектрические. Калибровка | ТПП (S,R), ТПР (В) (в диапазоне до 1600 °C в зависимости от типа; длина не менее 500 мм, за 1 точку |  |  |  |  | 2700
709 | 08.09 | Удлиняющие провода | б/т |  |  |  |  | 850
710 | 08.24 | Преобразователи термоэлектрические | ТХА (К), ТХК (L), ТНН (N), ТЖК (J), ТХКн (Е), ТМК (Т), ТМК (М) (в диапазоне измерений от -196 до 0 °С; монтажная длина не менее 150 мм) | 1500 |  |  |  | 1500
711 | 08.10 | Преобразователи термоэлектрические | ТХА (К), ТХК (L), ТНН (N), ТЖК (J), ТХКн (Е), ТМК (Т), ТМК (М) (в диапазоне измерений от -90 до 0 °С; монтажная длина не менее 150 мм) | 1150 |  |  |  | 1150
712 | 08.11 | Преобразователи термоэлектрические | ТХА (К), ТХК (L), ТНН (N), ТЖК (J), ТХКн (Е), ТМК (Т), ТМК (М) (в диапазоне измерений от -70 до 0 °С) | 850 |  |  |  | 850
713 | 08.12 | Преобразователи термоэлектрические | ТХА (К), ТХК (L), ТНН (N), ТЖК (J), ТХКн (Е), ТМК (Т), ТМК (М) (в диапазоне измерений от -70 до 300°С) | 1650 |  |  |  | 1650
714 | 08.13 | Преобразователи термоэлектрические | ТХА (К), ТХК (L), ТНН (N), ТЖК (J), ТХКн (Е), ТМК (Т), ТМК (М) (в диапазоне измерений от -70 до 600 °С; монтажная длина не менее 250 мм) | 2250 |  |  |  | 2250
715 | 08.14 | Преобразователи термоэлектрические | ТХА (К), ТХК (L), ТНН (N), ТЖК (J), ТХКн (Е), ТМК (Т), ТМК (М) (в диапазоне измерений от 0 до 300°С) | 1200 |  |  |  | 1200
716 | 08.15 | Преобразователи термоэлектрические | ТХА (К), ТХК (L), ТНН (N), ТЖК (J), ТХКн (Е), ТМК (Т), ТМК (М) (в диапазоне измерений от 0 до 600 °С; монтажная длина не менее 250 мм) | 1850 |  |  |  | 1850
717 | 08.16 | Преобразователи термоэлектрические | ТХА (К), ТХК (L), ТНН (N), ТЖК (J), ТХКн (Е), ТМК (Т), ТМК (М) (в диапазоне от 300 до 1200 °C; монтажная длина не менее 250 мм) | 2700 |  |  |  | 2700
718 | 08.23 | Преобразователи термоэлектрические | ТХА (К), ТХК (L), ТНН (N), ТЖК (J), ТХКн (Е), ТМК (Т), ТМК (М) (в диапазоне от 300 до 800 °C; монтажная длина менее 250 мм) | 2200 |  |  |  | 2200
719 | 08.25 | Преобразователи термоэлектрические | ТХА (К) (в диапазоне от 1200 до 1400 °C; монтажная длина не менее 500 мм, за 1 точку | 2700 |  |  |  | 2700
720 | 08.17 | Преобразователи термоэлектрические Поверка, калибровка | ТХА (К), ТХК (L), ТНН (N), ТЖК (J), ТХКн (Е), ТМК (Т), ТМК (М); за 1 дополнительную точку | 500 |  |  |  | 500
721 | 09 | Термометры стеклянные жидкостные эталонные
722 | 09.04 | Термометры стеклянные равноделенные | ТР (2; 3 разряд) | 1650 |  |  |  | 1650
723 | 09.05 | Психрометры аспирационные | б/т | 1000 |  |  |  | 1000
724 | 10 | Термометры стеклянные жидкостные рабочие (в т.ч. медицинские)
725 | 10.01 | Гигрометры психрометрические | б/т | 309.79 |  |  | 90
726 | 10.02 | Термометры метеорологические стеклянные | б/т (ц.д. от 0,5 и меньше) | 1190
727 | 10.07 | Термометры стеклянные | б/т (ц.д. 1; 0,5 °C) | 900 |  |  |  | 900
728 | 10.08 | Термометры стеклянные | б/т (ц.д. 0,2 °C) | 1135 |  |  |  | 1135
729 | 10.09 | Термометры стеклянные | б/т (ц.д. 0,1°C) | 1240 |  |  |  | 1240
730 | 10.10 | Термометры стеклянные | б/т (ц.д. 0,05°C на положительную температуру) | 1365 |  |  |  | 1365
731 | 10.11 | Термометры стеклянные | б/т (ц.д. 0,05°C на отрицательную температуру) | 1705 |  |  |  | 1705
732 | 10.12 | Термометры стеклянные равноделенные | ТР | 1350 |  |  |  | 1350
733 | 10.13 | Термометры стеклянные | б/т (ц.д. 0,01°C) | 2255 |  |  |  | 2255
734 | 10.14 | Термометры метеорологические стеклянные | б/т (ЦД 0,5 – 2) | 619.58 |  |  | 89
735 | 13 | Вторичные приборы теплового контроля, температурные каналы ИИС
736 | 13.01 | Измерители самопишущие | ИС | 2300 |  |  |  | 2300
737 | 13.02 | Измерители тепловых параметров | РПТ-1100, РПТ-2200, РПТ-2200М | 2650
738 | 13.04 | Измерители-регуляторы | б/т (одноканальные) | 1150 |  |  |  | 1150
739 | 13.05 | Измерители-регуляторы | б/т (за каждый дополнительный канал) | 300 |  |  |  | 300
740 | 13.06 | Измерители температуры двухканальные прецизионные | МИТ 2, МИТ 8.02, МИТ 8.03, МИТ 8.04, МИТ 8.05 | 7200 |  |  |  | 7200
741 | 13.07 | Измерители температуры многоканальные прецизионные | МИТ 8.10, МИТ 8.15, МИТ 8.20 | 8500 |  |  |  | 8500
742 | 13.09 | Имитаторы термометров сопротивления | (за 1 канал) | 2500 |  |  |  | 2500
743 | 13.10 | Логометры | б/т | 530 |  |  |  | 530
744 | 13.11 | Милливольтметры показывающие | б/т | 660 |  |  |  | 660
745 | 13.12 | Мосты и потенциометры показывающие самопишущие и регулирующие | КСМ, КСП (3-точечные) | 850 |  |  |  | 850
746 | 13.13 | Мосты и потенциометры показывающие самопишущие и регулирующие | КСМ, КСП (6-точечные) | 950 |  |  |  | 950
747 | 13.14 | Мосты и потенциометры показывающие самопишущие и регулирующие | КСМ, КСП (12-точечные) | 1100 |  |  |  | 1100
748 | 13.15 | Преобразователи сигналов прецизионные | Теркон | 11500 |  |  |  | 11500
749 | 13.16 | Приборы цифровые | Ф266, Ф268 | 4200 |  |  |  | 4200
750 | 13.17 | Приборы цифровые | Center | 3500 |  |  |  | 3500
751 | 13.18 | Приборы регистрирующие измерительные | Jumo | 4400 |  |  |  | 4400
752 | 13.19 | Системы поверки автоматизированные | АСПТ | 9700 |  |  |  | 9700
753 | 13.20 | Станции паяльные | б/т | 2300 |  |  |  | 2300
754 | 13.21 | Термографы недельные | б/т | 5400 |  |  |  | 5400
755 | 13.22 | Термографы суточные | б/т | 4300 |  |  |  | 4300
756 | 13.24 | Мосты и потенциометры показывающие самопишущие и регулирующие | Диск-250М | 1400 |  |  |  | 1400
757 | 13.25 | Программируемые терморегуляторы с цифровой индикацией | б/т | 2450 |  |  |  | 2450
758 | 13.26 | Многоканальные электронные диаграмные самописцы | б/т | 5100 |  |  |  | 5100
759 | 13.27 | Терморегуляторы с цифровой индикацией | б/т | 2200 |  |  |  | 2200
760 | 13.28 | Одноканальные самописцы на бумажном носителе | б/т | 2000 |  |  |  | 2000
761 | 13.29 | Терморегуляторы предельного отклонения с цифровой индикации | б/т | 2000 |  |  |  | 2000
762 | 13.30 | Регистраторы данных | ОМ-500 | 5000 |  |  |  | 5000
763 | 13.32 | Вторичные приборы теплового контроля | б/т (от 8 шт) |  | + | 3600
764 | 13.33 | Комплекс измерительно-вычислительный | MIC, MIC-M (стоимость без входящих модулей) | 17000
765 | 13.35 | Комплекс измерительно-вычислительный | MIC-M мод MIC-140/х | 22000
766 | 13.36 | Измерительный модуль (к MIC, MIC-M) | МС-114; MR-114 | 9000
767 | 13.37 | Измерительный модуль (к MIC, MIC-M) | MIC-114C | 11000
768 | 13.38 | Измерительный модуль (к MIC, MIC-M) | MC-227 K,U; MR-227 C; MR-452; MX-340; MX-310; MX-416; MC-451; MR-114C; | 3500
769 | 13.39 | Измерительный модуль (к MIC, MIC-M) | MC-227 C, R, T, S, UP | 8200
770 | 13.42 | Измерительный модуль (к MIC, MIC-M) | MC-201; MX-228; M2408; M2428 | 5200
771 | 13.47 | Измерительный модуль (к MIC, MIC-M) | MC-212; MR-212; MR-227 K, U, R, S, UP | 7000
772 | 13.51 | Измерительный модуль (к MIC, MIC-M) | MR-202 | 3000
773 | 13.54 | Измерительный модуль (к MIC, MIC-M) | MX-132 | 8600
774 | 13.55 | Измерительный модуль (к MIC, MIC-M) | MX-224 | 2100
775 | 13.56 | Измерительный модуль (к MIC, MIC-M) | MX-240 | 2800
776 | 13.61 | Нормализатор сигналов (к MIC, MIC-M) | ME-908, ME-918 | 13800
777 | 13.62 | Нормализатор сигналов (к MIC, MIC-M) | MP-07; ME-401; ME-402 | 1800
778 | 13.64 | Нормализатор сигналов (к MIC, MIC-M) | ME-408 | 7000
779 | 13.65 | Нормализатор сигналов (к MIC, MIC-M) | ME-320 | 8600
780 | 13.66 | Тензостанция | MIC-018, MIC-183, MIC-184, MIC-185 | 45000
781 | 14 | Оборудование испытательное и поверочное (цены представлены за проведение периодической аттестации) **
782 | 14.19 | Приборы плавления, каплепадения | поверка по трём температурным режимам или трём ГСО | 8550 | + | 12000
783 | 14.42 | Поверка: Приборы, устройства для определения качества нефтепродуктов по температуре, размягчения нефтепродуктов (КИШ, АТХ, КАПЛЯ и пр) | б/т (по трём температурным режимам или ГСО ФБУ Ростест-Москва) | 15000 | + | 15000
784 | 14.29 | Поверка: Термостаты (бани) жидкостные, криостаты, термостаты для вискозиметрии | ТПП, Термотест, КРИОВИСТ, ВИС-Т, ТРМ, ТЖ и пр. | 24500 | + | 24500
785 | 14.40 | Поверка регистраторов температуры установленных в авторефрижираторах | б/т (от двух) | 6500 | + | 12000
786 | 16 | Установки для измерения теплопроводности твердых тел, меры теплопроводности, измерители плотности теплового потока
787 | 16.01 | Измерители плотности теплового потока за датчик | б/т (по 2 точкам) | 4100 |  |  |  | 4100
788 | 16.02 | Измерители плотности теплового потока за датчик | б/т (по 5 точкам) | 8500 |  |  |  | 8500
789 | 16.06 | Измерители плотности теплового потока за датчик | б/т ( до 3 каналов теплового потока) | 4100 |  |  |  | 4100
790 | 16.07 | Измерители плотности теплового потока | б/т (от 4 до 10 каналов теплового потока) | 8500 |  |  |  | 8500
791 | 17 | Тепловизоры
792 | 17.01 | Тепловизоры | б/т (в диапазоне от 0 до 3000°C) | 9000 |  |  |  | 9000
793 | 17.02 | Тепловизоры | б/т (в диапазоне от -30 до 0°C) | 1650 |  |  |  | 1650
794 | 17.03 | Тепловизоры | б/т (в диапазоне от -50 до 0°C) | 3500 |  |  |  | 3500
795 | 17.04 | Тепловизоры | б/т (в диапазоне от -30 до +3000°C) | 10650 |  |  |  | 10650
796 | 17.05 | Тепловизоры | б/т (в диапазоне от -50 до +3000°C) | 12500 |  |  |  | 12500
797 | 18 | Пирометры
798 | 18.01 | Пирометры и микропирометры оптические | ВИМП, ОМП | 5300 |  |  |  | 5300
799 | 18.02 | Пирометры | б/т (в диапазоне от -50 до 0°C) | 1650 |  |  |  | 1650
800 | 18.03 | Пирометры | б/т (в диапазоне от 0 до 200°C) | 2400 |  |  |  | 2400
801 | 18.04 | Пирометры | б/т (в диапазоне от -50 до 200°C) | 3600 |  |  |  | 3600
802 | 18.05 | Пирометры | б/т (в диапазоне от 0 до 1100°C) | 3800 |  |  |  | 3800
803 | 18.06 | Пирометры | б/т (в диапазоне от -50 до 1100°С) | 5750 |  |  |  | 5750
804 | 18.07 | Пирометры | б/т (в диапазоне от 0 до 2300°C) | 7450 |  |  |  | 7450
805 | 18.08 | Пирометры | б/т (в диапазоне от 0 до 3000°C) | 17000 |  |  |  | 17000
806 | 18.09 | Пирометры оптические яркостные | ЛОП-72, ЭОП-66 (в диапазоне от 800 до 3000°C рабочие) | 14800 |  |  |  | 14800
807 | 18.10 | Пирометры оптические яркостные | ЭОП-66 (в диапазоне от 800 до 3000°C 1 разряд) | 29100 |  |  |  | 29100
808 | 18.11 | Преобразователи пирометров полного и частичного излучения | ППТ-121, ПЧД-121 (только с градуировкой РК-15 и РК-20) | 8300 |  |  |  | 8300
809 | 18.12 | Телескопы радиационных пирометров | ТЕРА-50 | 4200 |  |  |  | 4200
810 | 18.13 | Сферы к цифровым термометрам | б/т | 2800 |  |  |  | 2800
811 | 18.14 | Пирометры | б/т (в диапазоне от -50 до 2300°С) | 9000 |  |  |  | 9000
812 | 18.15 | Пирометры | б/т (в диапазоне от -50 до 3000°С) | 18000 |  |  |  | 18000
813 | 19 | Лампы температурные
814 | 19.01 | Лампы температурные на яркостную температуру | СИ-8/200, СИ-10/300, ТРУ-1100/2350 | 8000 |  |  |  | 8000
815 | 20 | Калориметры
816 | 20.02 | Калориметры дифференциальные сканирующие | по трём основным ГСО (индий, олово, цинк) |  | + | 17000
817 | 20.03 | Калориметры сжигания | б/т |  | + | 12400
818 | 20.04 | Образцы стандартные к калориметрам дифференциальным сканирующим | дополнительное ГСО для поверки (галлий, сурьма, корунд) | 1650
819 | 20.05 | Дилатометр ручной | б/т |  | + | 86000
820 | 20.06 | Дилатометр автоматический | б/т |  | + | 44000
821 | 21 | Модели абсолютно черных тел (АЧТ)
822 | 21.01 | Излучатели АЧТ | б/т в диапазоне от -50 до 0°C | 8800
823 | 21.02 | Излучатели АЧТ | б/т в диапазоне от 0 до 1100°C | 8800
824 | 21.03 | Излучатели АЧТ | б/т в диапазоне от 600 до 2500°C | 17500
825 | 21.04 | Излучатели АЧТ | б/т в диапазоне от -50 до 1100°C |  | + | 16500
826 | 21.05 | Излучатели АЧТ | б/т в диапазоне от 600 до 2500°C |  | + | 29000
827 | 21.06 | Излучатели АЧТ | б/т в диапазоне от- 50 до 1100 °C | 13850
828 | 21.07 | Излучатели АЧТ | б/т в диапазоне от 600 до 3000°C |  | + | 41500
829 | 22 | Аппараты, приборы, анализаторы для определения температуры вспышки
830 | 22.01 | Аппараты/анализаторы/приборы для определения температуры вспышки | б/т ( с ГСО владельца ИО) | 14500 | + | 14500
831 | 22.04 | Аппараты/анализаторы/приборы для определения температуры вспышки | б/т (с ГСО Исполнителя) | 30000 | + | 30000
832 |  | 4. СИ давления и вакуума
833 | 01 | Вакуумметры
834 | 01.01 | Вакуумметры деформационные | ВД, ВДГ | 7500
835 | 01.03 | Вакуумметры ионизационные | ВИ-18 (за один преобразователь) | 11500
836 | 01.04 | Вакуумметры ионизационно-термопарные | ВИТ, Мерадат ВИТ (за один преобразователь ПМТ-2, ПМТ-4М, СК-ТП4) (термопарная часть) | 7600
837 | 01.05 | Вакуумметры ионизационно-термопарные | ВИТ, Мерадат ВИТ (за один преобразователь) (ионизационная часть) | 8300
838 | 01.06 | Вакууметры термопарные | ВТ (за один преобразователь (за один преобразователь ПМТ-2, ПМТ-4М, СК-ТП4) | 7300
839 | 01.07 | Вакууметры термопарные | ВТТ-18-2 | 9200
840 | 01.09 | Вакуумметры сопротивления | APG | 7400
841 | 01.10 | Вакуумметры сопротивления | ВТС-18-2 | 8800
842 | 01.11 | Вакууметры тепловые | VD, VSP, MP4, MX4, МР2 | 8700
843 | 01.12 | Вакууметры термопарные и термоэлектрические блокировочные | 13ВТ3-003 | 7900
844 | 01.14 | Вакуумметры тепловые | Мерадат ВТ (за один преобразователь (за один преобразователь ПМТ-2, ПМТ-4М, СК-ТП4) | 7700
845 | 01.15 | Вакуумметры цифровые | DVR | 4200
846 | 01.16 | Вакуумметры магнитные | ВМБ-3А, ВМБ-10 | 11500
847 | 01.17 | Вакуумметры | DV-1000 | 3500
848 | 01.18 | Вакуумметры, датчики вакуума (за один преобразователь) | б/т (калибровка, с диапазоном измерений до 10^0 Па, включительно ) |  |  |  |  | 10300
849 | 01.19 | Вакуумметры, датчики вакуума (за один преобразователь) | б/т (калибровка, с диапазоном измерений до 10^-3 Па, включительно ) |  |  |  |  | 14700
850 | 01.20 | Вакуумметры, датчики вакуума (за один преобразователь) | б/т (калибровка, с диапазоном измерений до 10^-5 Па, включительно ) |  |  |  |  | 19800
851 | 01.21 | Вакуумметры ионизационно-термопарные | ВИТ, Мерадат ВИТ (за один преобразователь ПМТ-6-3М-1) | 8300
852 | 01.22 | Вакууметры термопарные | ВТ (за один преобразователь ПМТ-6-3М-1) | 8300
853 | 01.23 | Вакуумметры тепловые | Мерадат ВТ (за один преобразователь ПМТ-6-3М-1) | 8300
854 | 02 | Преобразователи (датчики) и модули вакуума
855 | 02.01 | Датчики тепловые | 901Р, 910, 925, 925С | 9400
856 | 03 | Анемометры, приемники полного и статического давления (трубки напорные, пневмометрические)
857 | 03.01 | Анемометры | б/т (за 1 канал измерения скорости воздушного потока) | 2478.32 |  |  | 43
858 | 03.02 | Анемометры | б/т (за 1 канал) |  |  |  |  | 5350
859 | 03.04 | Анемометры цифровые | Omega, ЭА-70 (за 1 зонд) | 5200
860 | 03.05 | Трубки напорные, пневмометрические | б/т (до 30 м/с включительно) | 2300 |  |  |  | 2300
861 | 03.06 | Трубки напорные, пневмометрические | б/т (св.30 до 60 м/с) | 3050 |  |  |  | 3050
862 | 03.07 | Датчики скорости воздушного потока | б/т | 5300 |  |  |  | 5300
863 | 03.09 | Анемометры (регулировка) | АТТ, АТЕ | 2600
864 | 03.10 | Датчики скорости воздушного потока (регулировка) | TROLEX, DWYER | 3200
865 | 04 | СИ многофункциональные (многоканальные)
866 | 04.02 | Каналы абсолютного и диф. давления в многофункциональных приборах и газоанализаторов | б/т |  |  |  |  | 3780
867 | 04.06 | Каналы измерений скорости потока воздуха многоканальных приборов и газоанализаторов | б/т | 2478.32 |  |  | 43
868 | 04.07 | Каналы абсолютного (атмосферного) давления многоканальных приборов | Testo, МЕТЕО-10, МЕТЕОСКОП, МЭС, ИВА, ЭкоТерма | 2664.19 |  |  | 72
869 | 04.08 | Каналы дифференциального и избыточного давления многоканальных приборов и газоанализаторов | Testo, ДАГ-500 | 2200
870 | 04.09 | Каналы измерения направления скорости воздушного потока к метеостанциям | б/т | 2650
871 | 04.10 | Манометр дифференциальный | DM2 | 4500
872 | 05 | Барометры , барографы и манометры абсолютного давления ртутные
873 | 05.01 | Барографы | б/т | 1730
874 | 05.02 | Барометры-анероиды | б/т | 1772 |  |  | 73
875 | 05.03 | Барометры-анероиды | б/т |  |  |  |  | 2900
876 | 05.05 | Барометры ртутные, манометры абсолютного давления ртутные | ИР, МБП |  | + | 79000
877 | 05.06 | Барометры сетевые | Danfoss | 3950 |  |  |  | 3950
878 | 05.07 | Барометры сетевые | БРС-1М | 2664.19 |  |  | 72
879 | 05.08 | Барометры образцовый переносной | БОП-1, БОП-1М-1 | 8450 |  |  |  | 8450
880 | 05.09 | Барометры образцовый переносной | БОП-1М-2 | 9900 |  |  |  | 9900
881 | 05.10 | Барометры образцовый переносной | БОП-1М-3 | 10600 |  |  |  | 10600
882 | 05.11 | Барометры ртутные, манометры абсолютного давления ртутные | СР-А, СР-Б, КР |  | + | 60000
883 | 05.12 | Барометры ртутные, манометры абсолютного давления ртутные | МЧР |  | + | 32000
884 | 06 | Манометры, вакуумметры эталонные КТ (0,15…0,4)
885 | 06.01 | Манометры, вакуумметры образцовые с условными шкалами кислородные | МО, ВО (КТ 0,15; 0,25; без свидетельства о предыдущей поверке) | 2300
886 | 06.02 | Манометры, вакуумметры образцовые с условными шкалами кислородные | МО, ВО (КТ 0,15;0,25; со свидетельством о предыдущей поверке) | 1600 |  |  |  | 1600
887 | 06.03 | Манометры, вакуумметры образцовые с условными шкалами кислородные | МО, ВО ( КТ 0,4; без свидетельства о предыдущей поверке) | 1450
888 | 06.04 | Манометры, вакуумметры образцовые с условными шкалами кислородные | МО, ВО (КТ 0,4; со свидетельством о предыдущей поверке) | 1200
889 | 06.06 | Манометры, вакуумметры образцовые с условными шкалами | МО, ВО (КТ 0,15; 0,25; без свидетельства о предыдущей поверке) | 1750
890 | 06.07 | Манометры, вакуумметры образцовые с условными шкалами | МО, ВО (КТ 0,15; 0,25; со свидетельством о предыдущей поверке) | 1300 |  |  |  | 1300
891 | 06.08 | Манометры, вакуумметры образцовые с условными шкалами | МО, ВО (КТ 0,4; без свидетельства о предыдущей поверке) | 1450
892 | 06.09 | Манометры, вакуумметры образцовые с условными шкалами | МО, ВО (КТ 0,4; со свидетельством о предыдущей поверке) | 1030 |  |  |  | 1030
893 | 06.10 | Манометры, вакуумметры образцовые с условными шкалами | МО, ВО (КТ 0,4; без свидетельства о предыдущей поверке)с диапазоном от 1000 до 2500 кгс/кв.см | 1550
894 | 06.11 | Манометры, вакуумметры образцовые с условными шкалами | МО, ВО (КТ 0,4; со свидетельством о предыдущей поверке) с диапазоном от 1000 до 2500 кгс/кв.см | 1400
895 | 06.12 | Манометры прецизионные с именованными шкалами | б/т (КТ 0,25; 0,4) | 1000 |  |  |  | 1150
896 | 07 | Манометры, вакуумметры, мановакуумметры показывающие и самопишущие КТ 0,6 и ниже
897 | 07.02 | Манометры для точных измерений кислородные | КТ 0,5; 0,6 | 350
898 | 07.03 | Манометры показывающие | КТ 1,0 и ниже | 154.9 |  |  | 74
899 | 07.04 | Манометры показывающие с унифицированными токовыми выходными сигналами | б/т | 1550 |  |  |  | 1550
900 | 07.05 | Манометры шинные | МД | 154.9 |  |  | 74
901 | 07.06 | Манометры электрические дистанционные | МЭД в комплекте с КСД-2 |  |  |  |  | 2280
902 | 07.07 | Манометры для точных измерений диапазон | КТ 0,5; 0,6 от 1000 до 2500 кгс/кв.см | 740
903 | 07.08 | Манометры 2-стрелочные | б/т | 320
904 | 07.09 | Манометры самопишущие | МТС | 510
905 | 07.10 | Манометры, вакуумметры, мановакуумметры для точных измерений | КТ 0,5; 0,6 | 345
906 | 07.11 | Манометры показывающие сигнализирующие | КТ 1,0 и ниже (поверка) | 247.83 |  |  | 75
907 | 07.12 | Компрессографы, компрессометры | б/т (калибровка) |  |  |  |  | 1400
908 | 07.14 | Манометры шинные | б/т (калибровка) |  |  |  |  | 690
909 | 07.17 | Манометры показывающие | б/т (калибровка на масле) |  |  |  |  | 860
910 | 07.18 | Манометры показывающие | б/т (калибровка на воде/воздухе) |  |  |  |  | 1000
911 | 07.20 | Манометры показывающие | б/т (диапазон от 700 до 2500 кгс/кв.см, калибровка на масле) |  |  |  |  | 1800
912 | 08 | Тягомеры, напоромеры, тягонапоромеры показывающие
913 | 08.01 | Тягомеры, напоромеры, тягонапоромеры показывающие | б/т | 460 |  |  |  | 990
914 | 08.02 | Тягомеры, напоромеры, тягонапоромеры жидкостные | б/т | 780 |  |  |  | 1250
915 | 09 | Микроманометры, U- образные мановакуумметры
916 | 09.01 | Микроманометры | МКМ-4, ПМКМ, ПМКМ-1 |  | + | 83000
917 | 09.02 | Микроманометры компенсационные винтовые | МКВ-250, МКВ-2500 | 6000 |  |  |  | 6000
918 | 09.03 | Микроманометры с наклонной трубкой | ММH-240, ММH-2400 | 2850 |  |  |  | 3450
919 | 09.04 | Приборы Петрова | ППР-2 (поверка на воде) | 3550 |  |  |  | 3550
920 | 09.05 | Мановакуумметры U-образные с водяным заполнением | б/т (шкала градуирована в единицах давления) | 3200
921 | 09.06 | Мановакуумметры U-образные с водяным заполнением | б/т |  |  |  |  | 4400
922 | 10 | Манометры дифференциальные
923 | 10.01 | Манометры дифференциального давления цифровые | Kimo, Testo | 2200
924 | 10.02 | Манометры дифференциальные показывающие | ДСП-80 Раско, ДСП (шкала в ед. давления) | 990
925 | 10.03 | Манометры дифференциальные показывающие | Magnehelic, Capsuhelic, Minihelic | 990
926 | 10.04 | Манометры дифференциальные показывающие | Photohelic, Capsu-Photohelic, Mini-Photohelic | 1250
927 | 10.05 | Манометры дифференциальные цифровые | ДМЦ | 1430
928 | 10.07 | Манометры дифференциальные кислородные | б/т | 1030
929 | 10.08 | Манометры дифференциальные показывающие | б/т |  |  |  |  | 1370
930 | 10.09 | Манометры дифференциальные цифровые | б/т |  |  |  |  | 4050
931 | 11 | Манометры, вакуумметры, мановкуумметры и калибраторы грузопоршневые
932 | 11.01 | Вакуумметры грузопоршневые | ВП | 10500
933 | 11.02 | Мановакуумметры грузопоршневые | МВП-2,5 (КТ 0,05) | 4450
934 | 11.03 | Манометры газовые поршневые | МГП (кл.0,02) | 11500
935 | 11.04 | Манометры газовые поршневые | МГП (кл.0,05) | 8400
936 | 11.05 | Манометры грузопоршневые | МП-0,4 (с грузами) | 3600
937 | 11.06 | Манометры грузопоршневые | МП, МВП (КТ 0,02) | 8800
938 | 11.07 | Манометры грузопоршневые | МП-6 (КТ 0,05) | 3660
939 | 11.08 | Манометры грузопоршневые | МП-60, МПП-60М (КТ 0,05) | 4500
940 | 11.09 | Манометры грузопоршневые | МП-250, МП-600 (КТ 0,05) | 6000
941 | 11.10 | Манометры грузопоршневые | МП-2500 (КТ 0,05) | 6350
942 | 11.11 | Манометры грузопоршневые абсолютного давления | МПА-15, МПАК-15 (с комплектом грузов) | 29000
943 | 11.12 | Калибраторы давления грузопоршневые | Ametek (за каждую измерительную систему) | 15500
944 | 11.13 | Манометры грузопоршневые | Pressurements, Wika, Budenberg (за каждую измерительную систему) | 15500
945 | 11.14 | Манометры грузопоршневые | МП (КТ 0,01) | 15600
946 | 11.15 | Грузы к манометрам грузопоршневым | б/т | 135
947 | 11.16 | Манометры грузопоршневые малогабаритные (2 ИПС) | МПМ-60 (КТ 0,05; 0,2) | 7700
948 | 11.17 | Манометры грузопоршневые с комплектом грузов | б/т (КТ 0,05; 0,2) |  |  |  |  | 9200
949 | 11.18 | Измерительная поршневая система | б/т |  |  |  |  | 7450
950 | 11.19 | Подгонка грузов | б/т (за 1 комплект) | 17000
951 | 11.20 | Манометры грузопоршневые с комплектом грузов | б/т (КТ 0,02) |  |  |  |  | 17000
952 | 11.21 | Манометры грузопоршневые с комплектом грузов | б/т (КТ 0,01) |  |  |  |  | 23000
953 | 12 | Задатчики давления, калибраторы давления пневматические
954 | 12.01 | Автоматические задатчики давления | АЗД-0,4 | 2200
955 | 12.02 | Автоматические задатчики давления | АЗД-2,5 | 3750
956 | 12.03 | Автоматические задатчики давления | АЗД-4 | 5900
957 | 12.06 | Задатчики давления | Воздух-0,4В, Воздух-1,6, Воздух-2,5, Воздух-6,3 (КТ 0,02) (за 1 комплект грузов) | 9100 |  |  |  | 9100
958 | 12.07 | Задатчики давления | Воздух-0,4В, Воздух-1,6, Воздух-2,5, Воздух-6,3 (КТ 0,05) (за 1 комплект грузов) | 7300
959 | 12.08 | Задатчики давления | Воздух-0,4В, Воздух-1,6, Воздух-2,5, Воздух-6,3 (градуировка) | 17000
960 | 12.09 | Задатчики давления | Воздух-1600, Воздух-4000 (за 1 комплект грузов) | 20800
961 | 12.10 | Калибраторы давления пневматические | Метран-505 Воздух-1, Воздух-2 (КТ 0,015 и 0.02) (за 1 комплект грузов) | 22000
962 | 12.11 | Задатчики разрежения, Калибраторы давления пневматические | Метран-503 Воздух, Метран-504 Воздух-I, Воздух-II, Воздух-III (КТ 0,02) (за 1 комплект грузов) | 17900 |  |  |  | 17900
963 | 12.12 | Калибраторы давления пневматические | Метран-504 Воздух-1, Воздух-2 (КТ 0,01 и 0,015) (за 1 комплект грузов) | 20700 |  |  |  | 20700
964 | 12.13 | Калибраторы пневматические | РК-II, RK (поверка) (за 1 комплект грузов) | 10700 |  |  |  | 10700
965 | 12.14 | Калибраторы пневматические | PK-II, RK (градуировка) (за 1 комплект грузов) | 19000
966 | 13 | Преобразователи давления измерительные, датчики давления
967 | 13.02 | Датчики давления погружные | б/т | 3850
968 | 13.04 | Преобразователи давления | ИПД, ИПДЦ, MS (DWYER) (однопредельные) | 2100
969 | 13.07 | Преобразователи давления измерительные | б/т (с цифровым выходным сигналом) | 3800
970 | 13.08 | Преобразователи давления эталонные | ПДЭ-10, ПДЭ-010И | 5500
971 | 13.09 | Преобразователи, измерители давления многопредельные | ПРОМА-ИДМ, АДН, АДР, АИР-10, АИР-20 | 5500
972 | 13.10 | Преобразователи давления с пневматическим выходным сигналом | б/т | 1660
973 | 13.11 | Преобразователи измерительные | DM-2000 | 2350
974 | 13.12 | Преобразователи измерительные | DM-2000, MS (перекалибровка) (за один предел) | 2600
975 | 13.13 | Датчики давления и преобразователи давления измерительные | б/т (поверка), ПГ ±(0,045 … 0,075)% (с аналоговым выходным сигналом) | 3550
976 | 13.14 | Датчики давления и преобразователи давления измерительные | б/т (поверка), ПГ ±(0,1 … 0,5)% (с аналоговым выходным сигналом) | 2300
977 | 13.15 | Датчики давления и преобразователи давления измерительные | б/т (поверка), ПГ ±(0,55 … 4)% (с аналоговым выходным сигналом) | 1550
978 | 13.16 | Датчики давления и преобразователи давления измерительные | б/т (поверка), ПГ ±(0,015 … 0,04)% (с аналоговым выходным сигналом) | 5600
979 | 13.17 | Датчики давления интеллектуальные | б/т | 7500 |  |  |  | 7500
980 | 13.18 | Системы измерений многоканальные | TrackSense Pro (за 1 логгер) | 7500 |  |  |  | 7500
981 | 13.19 | Преобразователи, датчики давления | б/т |  |  |  |  | 4700
982 | 13.21 | Преобразователи давления | ИПД, ИПДЦ, MS (DWYER) (двухпредельные) | 4200 |  |  |  | 4200
983 | 13.22 | Преобразователи давления | ИПД, ИПДЦ, MS (DWYER) (трехпредельные) | 6300 |  |  |  | 6300
984 | 13.23 | Преобразователи давления | ИПД, ИПДЦ (тетырехпредельные) | 8400 |  |  |  | 8400
985 | 14 | Калибраторы, контроллеры давления и манометры цифровые
986 | 14.01 | Измерители давления цифровые | ИДС-1, ИДС-2 | 8500 |  |  |  | 8500
987 | 14.02 | Измерители давления цифровые | ИДЦ-1М | 3400 |  |  |  | 3400
988 | 14.03 | Измерители давления цифровые | ИДЦ-2 | 3650 |  |  |  | 3650
989 | 14.05 | Калибраторы давления, поверка на воде, в т.ч. кислородные | АРС, Sika, НРС, IPI, PC-6, Crystal-XP, ПКД, MCx-R (за один модуль) | 5600 |  |  |  | 5600
990 | 14.06 | Калибраторы давления, манометры цифровые | Crystal-XP, Crystal М1 | 4100 |  |  |  | 4100
991 | 14.07 | Калибраторы давления | DPI-601, DPI-605, DPI-610, DPI-615; DPI-620, DPI-611, DPI-612 (за 1 модуль) | 7300 |  |  |  | 7300
992 | 14.08 | Приборы цифровые для измерения давления | DPI-705, DPI-740, ВИП 1.х | 4150 |  |  |  | 4150
993 | 14.09 | Калибраторы давления, манометры цифровые | CPG1000, HPC41, АРС, Additel, Sika, LEO, Keller, CPG500, Crystal nVision, Crystal30, Beta, Fluke, IPI, PPC, PC-6, HPC, DPI 104, Pneumator; DPI-800, DPI-802, УТД-16, МТ (однопредельные) | 5000 |  |  |  | 5000
994 | 14.10 | Калибраторы давления | DPI-802, НРС (двухпредельные) | 8800 |  |  |  | 8800
995 | 14.11 | Калибраторы давления | DPI-610; DPI-615, DPI-620, DPI-611, DPI-612 (перекалибровка с поверкой за 1 модуль) | 9500
996 | 14.12 | Калибраторы давления | MC2-R, MC3-R, MC4-R, MC5-R (за один модуль INT или EXT или B, интервал между поверками 1 год) | 3500 |  |  |  | 3500
997 | 14.13 | Калибраторы давления | MC2-R, MC3-R, MC4-R, MC5-R (за один модуль INT или EXT или B, интервал между поверками 0,5 года) | 4200 |  |  |  | 4200
998 | 14.14 | Калибраторы и коммуникаторы | BEAMEX MC6-R (за один модуль) | 4100 |  |  |  | 4100
999 | 14.15 | Калибраторы давления | МС-100 | 5100 |  |  |  | 5100
1000 | 14.16 | Калибраторы давления | РС-105, PC-106 (1 предельные) | 3100 |  |  |  | 3100
1001 | 14.17 | Калибраторы давления | РС-105, PC-106 (2 предельные) | 4300 |  |  |  | 4300
1002 | 14.18 | Калибраторы давления | РС-105, PC-106 (3 предельные) | 5800 |  |  |  | 5800
1003 | 14.19 | Калибраторы давления | Метран-517, Метран-520, Элметро-Паскаль, Элметро-Паскаль-02 (за 1 внешний модуль) | 6500 |  |  |  | 6500
1004 | 14.20 | Калибраторы давления и манометры цифровые прецизионные | МЦП-1М-хх-В1 | 5500 |  |  |  | 5500
1005 | 14.21 | Калибраторы давления и манометры цифровые прецизионные | МЦП-1М-хх-В2/В3 | 5000 |  |  |  | 5000
1006 | 14.22 | Калибраторы давления и манометры цифровые прецизионные | МЦП-2М-хх-В1 | 8800 |  |  |  | 8800
1007 | 14.23 | Калибраторы давления и манометры цифровые прецизионные | МЦП-2М-хх-В2/В3 | 7700 |  |  |  | 7700
1008 | 14.24 | Манометры цифровые прецизионные | МЦП-2-0,3, МЦП-2В | 5900 |  |  |  | 5900
1009 | 14.26 | Калибраторы, калибраторы-контроллеры давления | PPС3, РРС4, PPCH, RPM4, DPI-515, Ruska, СРС3000, СРС6000, СРС8000, РАСЕ1000, РАСЕ5000, РАСЕ6000 (за 1 диапазон абс. или изб. давления) ПГ св. ±0,011% до 10 МПа | 15500 |  |  |  | 15500
1010 | 14.28 | Калибраторы давления | CPG2500 однопредельные | 10500 |  |  |  | 10500
1011 | 14.29 | Калибраторы давления | CPG2500 двухпредельные | 21000 |  |  |  | 21000
1012 | 14.30 | Калибраторы давления | DPI-530 | 8200 |  |  |  | 8200
1013 | 14.31 | Модули к калибраторам давления внешние | б/т (погрешность св. 0,11%) | 3180 |  |  |  | 3180
1014 | 14.32 | Модули к калибраторам давления внешние | б/т (погрешность 0,031...0,1%) | 4230 |  |  |  | 4230
1015 | 14.33 | Модули к калибраторам давления внешние | б/т (погрешность 0,016...0,03%) | 5150 |  |  |  | 5150
1016 | 14.34 | Модули к калибраторам давления внешние | б/т (погрешность 0,01...0,015%) | 7800 |  |  |  | 7800
1017 | 14.35 | Калибраторы параметров воздушной среды | MPS (за 1 канал) | 14800 |  |  |  | 14800
1018 | 14.36 | Калибраторы давления | б/т (перекалибровка за 1 модуль) | 6500 |  |  |  | 6500
1019 | 14.37 | Модули давления эталонные | Метран-518 | 6500 |  |  |  | 6500
1020 | 14.38 | Калибраторы, калибраторы-контроллеры давления | PPС3, РРС4, PPCH, RPM4, DPI-515, Ruska, СРС6000, СРС8000, РАСЕ1000, РАСЕ5000, РАСЕ6000 (за 1 диапазон абс. или изб. давления) с ВПИ до 21 МПа | 40000 |  |  |  | 40000
1021 | 14.39 | Калибраторы давления | Элметро-Паскаль, Метран-530 | 15500 |  |  |  | 15500
1022 | 14.40 | Приборы цифровые для измерения давления | DPI-150, DPI-142 | 10500 |  |  |  | 10500
1023 | 14.41 | Коллекторы манометрические цифровые | Digimon, Testo | 7600 |  |  |  | 7600
1024 | 14.42 | Манометры кварцевые | МК-01 (с 1 датчиком) | 4050 |  |  |  | 4050
1025 | 14.43 | Манометры цифровые (до 60 МПа) | ДМ5002А, ДМ5002В, MO-05 | 5600 |  |  |  | 5600
1026 | 14.44 | Приборы цифровые для измерения давления | PFM3000, PFM4000, PFM5000 | 7000 |  |  |  | 7000
1027 | 14.45 | Измерители параметров воздушной среды | ВИУ-Д (за 1 канал давления) | 7500 |  |  |  | 7500
1028 | 14.48 | Калибраторы, манометры цифровые | б/т (перекалибровка) | 6800 |  |  |  | 6800
1029 | 14.50 | Манометры кварцевые | МК-01 (с 2 датчиками) | 8100 |  |  |  | 8100
1030 | 14.51 | Калибраторы, калибраторы-контроллеры давления | PPС3, РРС4, PPCH, RPM4, DPI-515, Ruska, СРС3000, СРС6000, СРС8000, РАСЕ1000, РАСЕ5000, РАСЕ6000 (за 1 диапазон абс. или изб. далвния) ПГ ±(0,008...0,01) % до 10 МПа | 17500 |  |  |  | 17500
1031 | 14.52 | Манометры цифровые (до 60 МПа) | ДМ5002Б, ДМ5002Г, (многопредельные) | 7700 |  |  |  | 7700
1032 | 14.53 | Измерители параметров воздушной среды | ВИУ-Д (за 2 канала давления) | 15000 |  |  |  | 15000
1033 | 14.54 | Приборы цифровые для проверки систем воздушных сигналов, Калибраторы параметров воздушной среды | ADTS, MPS (за 2 канала) | 29700 |  |  |  | 29700
1034 | 14.55 | Приборы цифровые для проверки систем воздушных сигналов, Калибраторы параметров воздушной среды | ADTS, MPS (за 3 канала) | 43450 |  |  |  | 43450
1035 | 14.56 | Приборы цифровые для проверки систем воздушных сигналов, Калибраторы параметров воздушной среды | ADTS, MPS (за 4 канала) | 57200 |  |  |  | 57200
1036 | 14.57 | Манометры цифровые (св. 60 МПа) | ДМ5002А, ДМ5002В, MO-05 | 6900
1037 | 14.58 | Манометры цифровые (св. 60 МПа) | ДМ5002Б, ДМ5002Г, (многопредельные) | 9700
1038 | 14.59 | Манометры цифровые, калибраторы давления (в т.ч. модульные) | б/т |  |  |  |  | 7500
1039 | 14.60 | Манометры цифровые, калибраторы давления (в т.ч. модульные) многодиапазонные (за 1 диапазон) | б/т |  |  |  |  | 4300
1040 | 15 | Прочее
1041 | 15.01 | Системы для определения БПК измерительные, оксиметры (манометрический метод) | OxiDirect ( за 6 датчиков) | 2720 |  |  |  | 2720
1042 | 15.02 | Приборы для проверки пневмоприводов тормозных систем | М-100-02 (калибровка) |  |  |  |  | 2200
1043 | 15.07 | Измерители артериального давления и частоты пульса | ТМ-2655Р, J-Q142 | 3420
1044 | 15.08 | Приборы для определения водонепроницаемости | АГАМА-2Р, АГАМА-2РМ | 3870
1045 | 15.09 | Системы для определения БПК измерительные, оксиметры (манометрический метод) | OxiDirect ( за 12 датчиков) | 5470 |  |  |  | 5470
1046 | 15.10 | Анализатор БПК манометрический, оксиметр | OxiTop (6 датчиков) | 17500
1047 | 15.11 | Анализатор БПК манометрический, оксиметр | OxiTop (12 датчиков) | 22500
1048 | 15.12 | Анализатор БПК манометрический, оксиметр | OxiTop (за 1 датчик, 2020 г.) | 3000
1049 |  | 5. СИ массы
1050 | 01 | Весы механические
1051 | 01.01 | Весы технические и циферблатные, ручные аптечные | б/т (поверка и калибровка с НВП до 50кг) | 588.6 | + | 588.6 | 30 | 1300
1052 | 01.04 | Весы рычажные и шкальные (передвижные и стационарные) | б/т (поверка и калибровка с НПВ от 50кг до 3т) | 3655 | + | 5480 |  | 5480
1053 | 01.06 | Весы лабораторные механические, торсионные | б/т (поверка и калибровка кл.1-4) |  | + | 5480 |  | 5480
1054 | 01.07 | Весы циферблатные почтовые | б/т (поверка и калибровка) | 563.25 | + | 563.25 | 37 | 1300
1055 | 02 | Весы электронные
1056 | 02.01 | Весы электронные | б/т (поверка и калибровка с НПВ до 30кг КТ средний) | 929.37 | + | 929.37 | 28 | 1300
1057 | 02.02 | Весы электронные | б/т (поверка и калибровка с НПВ от 30кг до 150кг КТ средний) | 1765.8 | + | 1765.8 | 32 | 2200
1058 | 02.03 | Весы электронные | б/т (поверка и калибровка с НПВ от 150кг до 600кг КТ средний) | 2330 | + | 2330 | 33 | 3200
1059 | 02.04 | Весы электронные | б/т (поверка и калибровка с НПВ от 600кг до 2т, КТ средний) | 3060 | + | 3060 | 31 | 4300
1060 | 02.05 | Весы электронные лабораторные | б/т (поверка и калибровка кл.1-4, с НПВ до 12 кг, КТ высокий) | 2057.01 | + | 2057.01 | 26 | 2500
1061 | 02.06 | Весы электронные лабораторные | б/т (поверка и калибровка с НПВ до 2000г, КТ специальный) | 2943.01 | + | 2943.01 | 29 | 3500
1062 | 02.07 | Весы аналитические | б/т (поверка и калибровка КТ специальный) | 2168.53 | + | 2168.53 | 36 | 3500
1063 | 02.08 | Весы электронные настольные торговые | б/т (поверка и калибровка с НПВ от 30кг до 150кг КТ средний) | 1605.26 | + | 1605.26 | 38 | 2200
1064 | 02.09 | Весы торговые для определения массы и стоимости товара | б/т (поверка и калибровка с НПВ до 30кг КТ средний) | 1177.2 | + | 1177.2 | 34 | 1300
1065 | 02.10 | Весы торговые электронные подвесные | б/т (поверка и калибровка с НПВ до 50кг КТ средний) | 799.82 | + | 799.82 | 35 | 2100
1066 | 02.11 | Весы технологические и лабораторные электронные | б/т (поверка и калибровка с НПВ от 2000г, КТ специальный, с НПВ от 12кг, КТ высокий) | 5000 | + | 7500 |  | 7500
1067 | 02.12 | Компараторы массы электронные | б/т (максимальная нагрузка до 41 кг поверка и калибровка за 1 режим) | 5000 | + | 7500 |  | 7050
1068 | 02.13 | Весы автомобильные и электронные | б/т (поверка и калибровка с НПВ до 50т) | 8500 | + | 8500
1069 | 02.14 | Весы автомобильные | б/т (поверка и калибровка с НПВ до 80т) |  | + | 10000
1070 | 02.15 | Весы автомобильные | б/т (поверка и калибровка с НПВ до 100т вкл.) |  | + | 12000
1071 | 02.16 | Весы вагонные | б/т (поверка и калибровка до 200т без учета аренды весоповерочного вагона) |  | + | 21000
1072 | 02.18 | Весы лабораторные электронные | б/т (поверка и калибровка кл.1-4, с НПВ до 60кг, КТ средний) | 1548.95 | + | 1548.95 | 27 | 2500
1073 | 02.19 | Дозаторы весовые | б/т (поверка или калибровка с НПВ до 30кг) |  | + | 2600 |  | 2600
1074 | 02.20 | Дозаторы весовые | б/т (поверка или калибровка с НПВ от 30кг до 150кг) |  | + | 4000 |  | 4000
1075 | 02.21 | Дозаторы весовые | б/т (поверка или калибровка с НПВ от 150кг до 600кг) |  | + | 4600 |  | 4600
1076 | 02.22 | Дозаторы весовые | б/т (поверка или калибровка с НПВ от 600кг до 5т, КТ средний) |  | + | 6000 |  | 10000
1077 | 02.23 | Весы автомобильные подкладные, портативные | б/т (поверка и калибровка за каждую платформу) | 8500 | + | 8500
1078 | 02.30 | Компараторы массы электронные | б/т (максимальная нагрузка от 41 кг поверка и калибровка за 1 режим) | * | + | * |  | *
1079 | 02.31 | Франкеровальные машины, весы помешиватели | б/т | 5000 | + | 7500 |  | 7500
1080 | 03 | Гири миллиграммовые, граммовые
1081 | 03.01 | Гири, грузы специальные | (от 1мг до 999 г КТ F2 за 1 гирю поверка или калибровка по ГОСТ OIML R 111-1-2009 без учета определения объема и расширенной неопределенности) | 800 | + | 800 |  | 800
1082 | 03.02 | Гири, грузы специальные | (от 1мг до 999г КТ E1; Е2 за 1 гирю поверка или калибровка по ГОСТ OIML R 111-1-2009 без учета определения объема и расширенной неопределенности) | 3200 |  |  |  | 3200
1083 | 03.03 | Гири, грузы специальные | (от 1мг до 999г КТ М1; М1-2 за 1 гирю поверка или калибровка по ГОСТ OIML R 111-1-2009 без учета определения объема и расширенной неопределенности) | 300 | + | 300 |  | 300
1084 | 03.04 | Гири, грузы специальные | (от 1мг до 999г КТ F1 за 1 гирю поверка или калибровка по ГОСТ OIML R 111-1-2009 без учета определения объема и расширенной неопределенности) | 1700 |  |  |  | 1700
1085 | 04 | Гири килограммовые
1086 | 04.02 | Гири, грузы специальные | (от 1кг до 20 кг КТ E1; Е2 за 1 гирю поверка или калибровка по ГОСТ OIML R 111-1-2009 без учета определения объема и расширенной неопределенности) | 6400 |  |  |  | 6400
1087 | 04.03 | Гири, грузы специальные | (от 1кг до 20 кг КТ F1 за 1 гирю поверка или калибровка по ГОСТ OIML R 111-1-2009 без учета определения объема и расширенной неопределенности) | 1700 | + |  |  | 1700
1088 | 04.04 | Гири, грузы специальные | (от 1кг до 20 кг КТ F2; М1; M1-2 за 1 гирю поверка или калибровка по ГОСТ OIML R 111-1-2009 без учета определения объема и расширенной неопределенности) | 900 | + | 900 |  | 900
1089 | 04.05 | Гири, грузы специальные | поверка или калибровка(свыше 20кг до 500 кг КТ M1; M1-2; M2; M2-3; М3 за 1 гирю) | 2500 | + | * |  | 4000
1090 | 04.06 | Гири, грузы специальные | поверка или калибровка (свыше 500 кг до 1 т КТ M1; M1-2; M2; M2-3; М3 за 1 гирю) | 3700 | + | * |  | 5000
1091 | 04.07 | Гири, грузы специальные | поверка или калибровка (свыше 1т до 2 т КТ M1; M1-2; M2; M2-3; М3 за 1 гирю) | 7400 | + | * |  | 7400
1092 | 04.08 | Наборы гирь | (Сумма кодов 03.01-03.04 и 04.02-04.04) | * |  |  |  | *
1093 | 04.09 | Чистка гирь | Очистка от коррозии, обработка графитовой смазкой (свыше 20 до 2000 кг КТ M1; M1-2; M2; M2-3; М3 за 1 гирю) | 1000 | + | 1000
1094 | 04.10 | Подгонка гирь, грузов специальных | Юстировка отклонения массы гири от номинального значения в соответсвии с (свыше 20 до 2000 кг ГОСТ OIML R 111-1-2009 КТ M1; M1-2; M2; M2-3; М3 за 1 гирю) | 2000 | + | 2000
1095 | 04.11 | Гири, грузы специальные, меры массы | калибровка (свыше 2т) |  | + | * |  | *
1096 | 04.12 | Гири, грузы специальные | (до 20 кг КТ M2; M2-3; М3 за 1 гирю поверка, калибровка по ГОСТ OIML R 111-1-2009 без учета определения объема) | 300 | + | 300 |  | 800
1097 | 05 | Прочие СИ
1098 | 05.01 | Пурки эталонные, рабочие | б/т (поверка и калибровка) | 3300 |  |  |  | 5500
1099 | 05.02 | Системы поверки СИ массы | б/т | 2000
1100 | 05.03 | Устройства, системы весоизмерительные, весы и дозаторы весовые автоматического действия | б/т (поверка и калибровка) |  | + | 7500
1101 | 05.04 | Весы для взвешивания транспортных средств в движении и измерения нагрузок на оси , системы измерений параметров автомобильных транспортных средств в движении, | (поверка и калибровка за 1 полосу контроля по каналам массы и геометрии) |  | + | 27000 |  | 27000
1102 | 05.05 | Влагомеры, анализаторы влажности весовые | б/т | 4800 | + | 6760 |  | 4800
1103 | 05.06 | Установки измерений массового расхода, комплексы весовые термогравиметрические | б/т | 14000 | + | 14000 |  | 14000
1104 | 05.07 | Приборы весоизмерительные | б/т | 30000 |  |  |  | 30000
1105 | 05.08 | Комплекты поверки гирь и весов переносные КПГВП | КПГВП | 16350 |  |  |  | 18850,00
1106 | 05.09 | Приборы, устройства для измерения статического момента одноосевые, двухосевые | б/т (одноосевые); (двухосевые) | 18200 | + | 18200
1107 | 06 | Граммометры
1108 | 06.01 | Граммометры | б/т (аналогичные Г1.5, ГМ-1, ГС-10, ГС-25, Г0.6) | 700 |  |  |  | 1825
1109 | 07 | Динамометры для проверки усилия индикаторов и микрометров
1110 | 07.01 | Динамометры для проверки усилия индикаторов | б/т (необходим паспорт или предыдущий сертификат калибровки) |  |  |  |  | 1825
1111 | 07.02 | Динамометры для проверки усилия микрометров | б/т (необходим паспорт или предыдущий сертификат калибровки) |  |  |  |  | 1825
1112 | 99 | Прочие услуги
1113 | 99.16 | Выезд передвижной весоповерочной лаборатории на базе КПВ для поверки автомобильных весов в пределах МКАД | б/т | 11000 | + | 11000
1114 | 99.17 | Определение параметров большегрузных ТС | Нагрузки от осей, групп осей, общей массы, межосевых расстояний, габаритных размеров (длина, ширина, высота), скатности. Ограничения на ТС: до 6 осей, длина ТС до 18 м, ширина ТС до 2,7 м, высота ТС до 4,1 м | 12000 | +
1115 | 99.18 | Определение параметров большегрузных ТС | Нагрузки от осей, групп осей, общей массы, межосевых расстояний, габаритных размеров (длина, ширина, высота), скатности. Ограничения на ТС: до 10 осей |  | + | 30000
1116 |  | 6. СИ геометрических величин, силы, твердости, параметров движения
1117 |  | 6.1. СИ геометрических величин и неразрушающего контроля
1118 | 01 | Глубиномеры
1119 | 01.01 | Глубиномеры индикаторные | б/т от 0 до 100 мм | 515 |  |  |  | 1400
1120 | 01.03 | Глубиномеры микрометрические | б/т от 0 до 100 мм | 515 |  |  |  | 1400
1121 | 01.05 | Глубиномеры индикаторные | б/т от 100 до 300 мм | 645 |  |  |  | 1600
1122 | 01.06 | Глубиномеры микрометрические | б/т от 100 до 300 мм | 700 |  |  |  | 1600
1123 | 02 | Индикаторы
1124 | 02.01 | Головки измерительные рычажно-зубчатые | б/т, ц.д. 0,001 мм | 700 |  |  |  | 1600
1125 | 02.03 | Головки микрометрические | б/т | 1265 |  |  |  | 2100
1126 | 02.04 | Индикаторы рычажно-зубчатые | б/т (ц.д 0,01 мм) | 700 |  |  |  | 1600
1127 | 02.06 | Индикаторы часового типа | б/т, ц.д. 0,01 мм от 0 до 25 мм | 525 |  |  |  | 1600
1128 | 02.07 | Индикаторы часового типа | б/т, ц.д. 0,01 мм от 0 до 50 мм | 640 |  |  |  | 1600
1129 | 02.09 | Индикаторы часового типа | б/т, ц.д. 0,001 мм | 1950 |  |  |  | 2020
1130 | 02.22 | Индикаторы рычажно-зубчатые | б/т (ц.д 0,001 мм) | 1950 |  |  |  | 2020
1131 | 02.23 | Миниметры | б/т ц.д.менее 1 мкм | 1300 |  |  |  | 2400
1132 | 02.24 | Ортотесты | б/т ц.д.менее 1 мкм | 1300 |  |  |  | 2400
1133 | 02.25 | Головки измерительные пружинные малогабаритные (микаторы) | б/т | 1140 |  |  |  | 2400
1134 | 02.26 | Головки измерительные пружинные малогабаритные (микаторы) | б/т ц.д. менее 1 мкм | 1440 |  |  |  | 2400
1135 | 02.27 | Головки измерительные пружинные (микрокаторы) | б/т | 1310 |  |  |  | 2400
1136 | 02.28 | Головки измерительные пружинно-оптические (оптикаторы) | б/т | 1730 |  |  |  | 2400
1137 | 02.29 | Головки измерительные рычажно-пружинные (миникаторы) | б/т | 940 |  |  |  | 2400
1138 | 02.30 | Головки бокового действия измерительные | б/т с ц.д. 0,01 | 700 |  |  |  | 1600
1139 | 02.31 | Головка бокового действия измерительные | б/т с ц.д. 0,001 | 1945 |  |  |  | 2020
1140 | 02.32 | Головки измерительные цифровые | б/т с ц.д. 0,01 мм | 1440 |  |  |  | 1600
1141 | 02.33 | Головки измерительные цифровые | б/т с ц.д. 0,001 мм | 1945 |  |  |  | 2020
1142 | 02.36 | Индикаторы многооборотные | б/т с ценой деления 0,001 мм и 0,002 мм | 1945 |  |  |  | 2020
1143 | 02.37 | Индикаторы рычажно-зубчатые | б/т с ц.д. 0,001 мм | 1945 |  |  |  | 2020
1144 | 02.40 | Индикаторы сварных швов | б/т |  |  |  |  | 3300
1145 | 03 | Гониометры и головки оптические делительные
1146 | 03.01 | Головки оптические делительные | б/т (ц.д. от 1 до 10) | 10400 | + | 26000 |  | 10400
1147 | 03.02 | Головки оптические делительные | б/т (ц.д.св. 10) | 7600 | + | 19000 |  | 7600
1148 | 03.03 | Гониометры | б/т (рабочие) |  | + | 20950 |  | 20950
1149 | 03.04 | Гониометры | б/т (эталонные, статические) |  | + | 27050 |  | 27050
1150 | 04 | Приборы измерительные универсальные
1151 | 04.01 | Длиномеры оптические вертикальные | б/т |  | + | 19500
1152 | 04.02 | Длиномеры оптические горизонтальные | б/т |  | + | 19500
1153 | 04.03 | Компараторы горизонтальные | б/т |  | + | 26000
1154 | 04.04 | Компараторы с перфлектометром | б/т (до 200 м) (калибровка) |  | + | 26000
1155 | 04.05 | Машины оптико-механические измерительные | ИЗМ (за 1 м) |  | + | 23400
1156 | 04.06 | Микроскопы двойные | МИС-11 |  | + | 15600
1157 | 04.07 | Микроскопы большие инструментальные; стереоскопические | б/т |  | + | 19500
1158 | 04.10 | Микроскопы универсальные, приборы двухкоординатные | б/т |  | + | 24700
1159 | 04.11 | Ножи измерительные | б/т (за 1 шт.) | 220 |  |  |  | 220
1160 | 04.12 | Оптиметры вертикальные | ИКВ | 2080 | + | 6240 |  | 2080
1161 | 04.13 | Оптиметры горизонтальные | ИКГ | 2080 | + | 6240 |  | 2080
1162 | 04.15 | Приборы показывающие с индуктивным преобразователем | Мод.276 | 6450 | + | 16120 |  | 6450
1163 | 04.19 | Приборы для поверки угловых мер | КПУ-3 | 1330
1164 | 04.21 | Проволочки для измерения среднего диаметра резьбы | б/т (за 1 шт) | 350 |  |  |  | 650
1165 | 04.22 | Проекторы измерительные | б/т |  | + | 12500 |  | 12500
1166 | 04.23 | Столы круглые | СТ-9 (калибровка) |  | + | 12500 |  | 4160
1167 | 04.25 | Ролики | б/т, за 1 шт | 350 |  |  |  | 350
1168 | 04.26 | Высотомер | б/т | 9150 | + | 22900 |  | 15900
1169 | 04.27 | Длиномеры универсальные | б/т |  | + | 19500 |  | 19500
1170 | 04.28 | Длиномеры пневмоэлектронный | б/т |  | + | 26000 |  | 26000
1171 | 04.29 | Машины измерительные координатные | б/т |  | + | 39000
1172 | 04.30 | Микроскопы биологические и медицинские | б/т |  | + | 14300 |  | 5700
1173 | 04.31 | Микроскопы видеоизмерительные | б/т |  | + | 18500
1174 | 04.32 | Анализаторы изображений | АТ-05 |  | + | 15600
1175 | 04.33 | Анализаторы фрагментов микроструктуры твердых тел | б/т |  | + | 30000
1176 | 04.34 | Микроскопы отсчетные | б/т | 700 |  |  |  | 1150
1177 | 04.35 | Микроскопы металлографические | б/т | 5750 | + | 14300 |  | 5750
1178 | 04.36 | Контурографы | б/т |  | + | 23000 |  | 23000
1179 | 04.37 | Приборы для поверки измерительных головок | б/т (до 10 мм) | 3550 | + | 14050 |  | 3550
1180 | 04.38 | Приборы для поверки измерительных головок | б/т (до 50 мм) | 8850 | + | 19250 |  | 8850
1181 | 04.39 | Приборы для поверки измерительных головок | б/т (до100 мм) | 20800 | + | 20800 |  | 20800
1182 | 04.40 | Приборы для поверки угольников | ППУ-630 |  | + | 15600 |  | 15600
1183 | 04.41 | Приборы для поверки контрольных путевых шаблонов | б/т |  | + | 15600 |  | 15600
1184 | 04.42 | Приборы для поверки концевых мер длины | б/т | 12500 | + | 25000 |  | 12500
1185 | 04.44 | Приборы для поверки микрометров | ППМ-600 | 2860 | + | 8580 |  | 2860
1186 | 04.46 | Калибры-пробки резьбовые для трубной цилиндрической резьбы | б/т (за 1 сторону) |  |  |  |  | 1670
1187 | 04.47 | Калибры-кольца гладкие до 100 мм | б/т |  |  |  |  | 1150
1188 | 04.48 | Калибры-пробки гладкие до 100 мм | б/т (за 1 сторону) |  |  |  |  | 750
1189 | 04.49 | Калибры-пробки резьбовые (трубная, дюймовая резьба) | б/т (до 100 мм, за сторону) |  |  |  |  | 1670
1190 | 04.50 | Калибры-пробки резьбовые конические | б/т (до 100 мм) |  |  |  |  | 2200
1191 | 04.51 | Калибры-пробки резьбовые (метрическая резьба) | б/т (от 1 до 5 мм, за сторону) |  |  |  |  | 1560
1192 | 04.52 | Калибры-пробки резьбовые (метрическая резьба) | б/т (от 5 до 10 мм, за сторону) |  |  |  |  | 1360
1193 | 04.53 | Калибры-пробки резьбовые (метрическая резьба) | б/т (от 10 до 100 мм, за сторону) |  |  |  |  | 1150
1194 | 04.54 | Калибры-скобы гладкие | б/т (до 100 мм, за сторону) |  |  |  |  | 750
1195 | 04.55 | Калибры-кольца резьбовые (метрическая резьба) | б/т (от 1 до 5 мм) |  |  |  |  | 1560
1196 | 04.56 | Калибры-кольца резьбовые (метрическая резьба) | б/т (от 5 до 10 мм) |  |  |  |  | 1360
1197 | 04.57 | Калибры-кольца резьбовые (метрическая резьба) | б/т (от 10 до 100 мм) |  |  |  |  | 1150
1198 | 05 | Средства измерений параметров зубчатых колес
1199 | 05.03 | Нормалемеры | б/т | 1225 |  |  |  | 3000
1200 | 06 | Интерферометры
1201 | 06.01 | Интерферометры для измерения плоскостности | б/т |  | + | 20800
1202 | 06.02 | Интерферометры контактные вертикальные, компараторы для поверки концевых мер длины | б/т | 7300 | + | 10950 |  | 7300
1203 | 06.03 | Интерферометры контактные горизонтальные | б/т | 7300 | + | 10950 |  | 7300
1204 | 06.04 | Микроинтерферометры | МИИ-4 | 8100 | + | 14000 |  | 8100
1205 | 08 | Кольца измерительные
1206 | 08.01 | Кольца измерительные | б/т до 140 мм (эталонные и установочные) | 720 |  |  |  | 1150
1207 | 08.02 | Кольца измерительные | б/т от 140 мм до 160 мм (эталонные и установочные) | 2800 |  |  |  | 5600
1208 | 08.03 | Кольца измерительные | б/т от 160 мм до 300 мм (эталонные и установочные) | 16400 |  |  |  | 16400
1209 | 09 | Кругломеры
1210 | 09.01 | Кругломеры | б/т (за 1 параметр) |  | + | 16100
1211 | 10 | Линейки
1212 | 10.01 | Линейки для измерения расстояния между зрачками глаз пациента | б/т | 900 |  |  |  | 900
1213 | 10.02 | Линейки измерительные металлические | б/т (за каждый метр) | 142.5 |  |  | 4 | 450
1214 | 10.04 | Метры брусковые деревянные, металлические | б/т (за одну сторону, шкалу) | 142.5 |  |  | 7 | 450
1215 | 10.05 | Метры-компараторы | б/т до 1000 мм | 2400 |  |  |  | 2400
1216 | 10.06 | Рулетки измерительные металические | б/т от 0 до 5 м | 198.27 |  |  | 8 | 365,00 за 1 метр
1217 | 10.07 | Линейки лекальные | б/т до 320 мм | 610 |  |  |  | 1540
1218 | 10.17 | Линейки синусные | б/т (кл.1;2) | 1470 |  |  |  | 2600
1219 | 10.20 | Линейки электронные, контрольные визуально-цифровые | б/т | 2600 |  |  |  | 8340
1220 | 10.21 | Линейки телескопические измерительные | б/т |  |  |  |  | 1970
1221 | 10.22 | Линейки охватывающие (циркометры) | б/т (до 1000 мм по шкале длины окружности) | 2800 |  |  |  | 2800
1222 | 10.23 | Линейки охватывающие (циркометры) | б/т (св. 1000 мм по шкале длины окружности) | 4160 |  |  |  | 4160
1223 | 10.24 | Линейки лекальные | б/т св. 320 мм до 500 мм | 1820 |  |  |  | 3640
1224 | 10.25 | Линейка поверочная | ШД (до 630 мм) | 1390 |  |  |  | 4680
1225 | 10.26 | Линейка поверочная эталонная | ШД (до 630 мм) | 3350 |  |  |  | 4680
1226 | 10.27 | Линейка поверочная эталонная | ШД (от 630 до 1000) | 4680 |  |  |  | 6240
1227 | 10.28 | Линейка поверочная эталонная | ШД (от 1000 до 2000) | 5200 |  |  |  | 8300
1228 | 10.29 | Линейка поверочная | ШМ (от 400 до 2000 мм) | 2680 |  |  |  | 6240
1229 | 10.30 | Линейка поверочная эталонная | ШМ (от 630 до 4000 мм) | 2680 |  |  |  | 10400
1230 | 10.31 | Линейка поверочная | ШП (до 630 мм) | 1390 |  |  |  | 4680
1231 | 10.32 | Линейка поверочная | ШП (от 630 до 1000 мм) | 4680 |  |  |  | 6240
1232 | 10.33 | Линейка поверочная | ШП (от 1000 до 2000 мм) | 5200 |  |  |  | 8300
1233 | 10.34 | Линейка поверочная | ШП (от 2000 до 3000 мм) | 6500 |  |  |  | 10400
1234 | 10.35 | Линейка поверочная эталонная | ШП (до 630 мм) | 1940
1235 | 10.36 | Линейки поверочные | ЛЛ | 7520 |  |  |  | 10300
1236 | 10.37 | Линейки поверочные | ШМ-ТК (до 1000 мм) | 7800 |  |  |  | 7800
1237 | 10.38 | Линейки поверочные | ШМ-ТК (свыше 1000 до 1600 мм) | 10300 | + | 20700 |  | 10300
1238 | 10.39 | Линейки поверочные | ШП-ТК (до 400 мм) | 7800 |  |  |  | 7800
1239 | 10.40 | Линейки поверочные | ШП-ТК (св. 400 до 1500 мм) | 10300,00 | + | 20700,00 |  | 10300,00
1240 | 11 | Средства измерений длины рулонных материалов
1241 | 11.02 | Измерители габаритных размеров | CS5120, CS5200, CS5400, CS9000, CSN810, CSN840, CSN910, TLX |  | + | 13900
1242 | 11.03 | Измерители длины материалов и устройства для измерений длины, машины браковочно-мерильные, контрольно-мерильные | б/т | 2478.32 |  |  | 3 | 5200
1243 | 12 | Меры шероховатости
1244 | 12.01 | Меры высоты неровности одноштриховые | б/т (за 1 шт.) | 3400 |  |  |  | 3400
1245 | 12.02 | Меры высоты ступенчатые с цифровым отсчетом | б/т | 1460 |  |  |  | 1460
1246 | 12.03 | Меры шероховатости с регулярным профилем | ОМШ (эталонные), за 1 параметр, за 1 фильтр | 2950 |  |  |  | 2950
1247 | 12.04 | Образцы шероховатости сравнения | ОШС (поверка за 1 образец) | 690 |  |  |  | 1260
1248 | 12.06 | Компараторы шероховатости поверхности после пескоструйной и дробеструйной обработки | б/т |  |  |  |  | 9150
1249 | 13 | Меры длины концевые
1250 | 13.01 | Меры длины концевые | б/т (от 0,1 до 100 мм, 2 разряд; за 1 шт.) | 390 |  |  |  | 390
1251 | 13.03 | Меры длины концевые | б/т (от 100 до 400 мм, 2 разряд; за 1 шт.) | 1770 |  |  |  | 1770
1252 | 13.05 | Меры длины концевые | б/т (от 500 до 1000 мм, 2 разряд; за 1 шт.) | 2665 |  |  |  | 2665
1253 | 13.07 | Меры длины концевые | б/т (от 0,1 до 0,29 мм, 3;4 разряд; за 1 шт.) | 197 |  |  |  | 355
1254 | 13.08 | Меры длины концевые | б/т (от 0,5 до 100 мм, 3;4 разряд; за 1 шт.) | 177 |  |  |  | 355
1255 | 13.10 | Меры длины концевые | б/т ( от 100 до 1000 мм, 3;4 разряд; за 1 шт.) | 910 |  |  |  | 1820
1256 | 13.11 | Меры длины концевые | б/т (от 0,5 до 100 мм, кл.4;5; за 1 шт.) | 71 |  |  |  | 136
1257 | 13.15 | Меры длины концевые | б/т (от 0,1 до 100 мм, 2 разряд; за 1 шт.) | 405 |  |  |  | 405
1258 | 13.16 | Меры длины концевые | б/т (от 100 до 400 мм, 2 разряд; за 1 шт.) | 1770 |  |  |  | 1770
1259 | 13.17 | Меры длины концевые | б/т (от 500 до 1000 мм, 2 разряд; за 1 шт.) | 2660 |  |  |  | 2660
1260 | 13.18 | Меры длины концевые | б/т (от 0,1 до 0,29 мм, 3;4 разряд; за 1 шт.) | 355 |  |  |  | 355
1261 | 13.19 | Меры длины концевые | б/т (от 0,5 до 100 мм, 3;4 разряд; за 1 шт.) | 355 |  |  |  | 355
1262 | 13.20 | Меры длины концевые | б/т (от 100 до 1000 мм, 3;4 разряд; за 1 шт.) | 1820 |  |  |  | 1820
1263 | 13.21 | Специальная концевая мера длины | б/т | 780 |  |  |  | 780
1264 | 13.22 | Мера установочная к микрометрам гладким | б/т от 0 до 100 мм |  |  |  |  | 375
1265 | 13.23 | Мера установочная к микрометрам гладким | б/т от 100 до 1000 мм |  |  |  |  | 1875
1266 | 13.24 | Мера установочная к микрометрам со вставками | б/т |  |  |  |  | 730
1267 | 14 | Меры угловые призматические
1268 | 14.01 | Меры угловые призматические, угловые клинья | Тип 4;5 (2 разряд; за 1 угол) | 885 |  |  |  | 885
1269 | 14.02 | Меры угловые призматические | Тип 1;2;3 (3 разряд; за 1 угол) | 235 |  |  |  | 235
1270 | 14.03 | Меры угловые призматические | Тип 4 (3 разряд; за 1 угол) | 640 |  |  |  | 640
1271 | 14.04 | Меры угловые призматические | Тип 1;2;3 (4 разряд; за 1 угол) | 155 |  |  |  | 155
1272 | 14.05 | Пентапризмы | б/т | 7850 |  |  |  | 7850
1273 | 15 | Метроштоки
1274 | 15.01 | Метроштоки | до 3,5 м | 557.62 |  |  | 5
1275 | 15.02 | Метроштоки | свыше 3,5м | 619.58 |  |  | 6
1276 | 16 | Микрометры
1277 | 16.01 | Микрометры гладкие | б/т от 0 до 25 мм | 710 |  |  |  | 800
1278 | 16.03 | Микрометры гладкие | б/т от 25 до 600 мм | 815 |  |  |  | 1655
1279 | 16.06 | Микрометры окулярные | МОВ | 1900 |  |  |  | 1900
1280 | 16.07 | Микрометры рычажные | б/т от 0 до 25 мм | 855 |  |  |  | 1070
1281 | 16.09 | Микрометры рычажные | б/т от 25 до 100 мм | 1310 |  |  |  | 1770
1282 | 16.11 | Микрометры со вставками (с одной парой вставок) | МВМ до 100 мм | 535 |  |  |  | 1940
1283 | 16.13 | Микрометры со вставками (с одной парой вставок) | МВМ от 100 до 350 мм | 786 |  |  |  | 2325
1284 | 16.15 | Микрометры гладкие | б/т от 600 до 1000 мм | 1980 |  |  |  | 3120
1285 | 16.17 | Микрометры гладкие | б/т свыше 1000 мм | 2860 |  |  |  | 5200
1286 | 16.19 | Микрометр призматический | б/т до 20 мм | 415 |  |  |  | 1770
1287 | 16.21 | Микрометры рычажные | б/т от 100 до 250 мм | 1655 |  |  |  | 2080
1288 | 16.22 | Микрометры рычажные | б/т от 250 до 1000 мм | 2860 |  |  |  | 5200
1289 | 16.25 | Микрометр электронный | 4000, Parker | 11130 | + | 22250 |  | 11130
1290 | 16.26 | Микрометры зубомерные | МЗ | 890 |  |  |  | 1660
1291 | 16.27 | Дополнительные вставки к микрометру (за одну пару) | б/т | 340
1292 | 17 | Нутромеры
1293 | 17.01 | Нутромеры индикаторные | б/т ц.д. 0,001; 0,002 мм | 980 |  |  |  | 2630
1294 | 17.03 | Нутромеры индикаторные | б/т ц.д. 0,01 мм | 840 |  |  |  | 1945
1295 | 17.05 | Нутромеры микрометрические | НМ от 50 до 175 мм | 1440 |  |  |  | 3430
1296 | 17.07 | Нутромеры микрометрические | НМ от175 до 1250 мм | 2300 |  |  |  | 5720
1297 | 17.09 | Нутромеры микрометрические | НМ свыше 1250 мм (за каждый метр) | 3650 |  |  |  | 3650
1298 | 17.11 | Нутромеры трехточечные, самоцентрирующиеся | б/т (за вставку) | 980 |  |  |  | 1945
1299 | 17.12 | Нутромеры электронные для внутренних измерений | б/т | 1300 |  |  |  | 2860
1300 | 18 | Пластины плоские стеклянные
1301 | 18.01 | Пластины плоские стеклянные | б/т, до O120 (3,4 р; кл.1; за 1 шт.) | 1460 |  |  |  | 1460
1302 | 18.02 | Пластины плоские стеклянные | б/т, до O120 (кл.2; за 1 шт.) | 460 |  |  |  | 460
1303 | 18.03 | Пластины плоскопараллельные стеклянные | ПM (за 1 шт.) | 425 |  |  |  | 425
1304 | 19 | Плиты поверочные
1305 | 19.01 | Плиты поверочные и разметочные | б/т (кл.00 до 1000 мм по большей стороне) | 7800 | + | 19500 |  | 7800
1306 | 19.02 | Плиты поверочные и разметочные | б/т (по большей стороне; кл.0 до 1000 мм) | 8280 | + | 20700 |  | 8280
1307 | 19.03 | Плиты поверочные и разметочные | б/т (по большей стороне; кл.1;2;3 до 1000 мм) | 5720 | + | 14300 |  | 5720
1308 | 19.04 | Плиты поверочные и разметочные | б/т (по большей стороне; кл.0 от 1000 до 4000 мм) |  | + | 22880
1309 | 19.05 | Плиты поверочные и разметочные | б/т (свыше 1000 мм по большей стороне; кл.1;2;3) |  | + | 20280
1310 | 19.06 | Плиты поверочные и разметочные | б/т (кл.00 св 1000 мм по большей стороне) |  | + | 28600
1311 | 20 | Средства измерений шероховатости поверхности
1312 | 20.01 | Профилометры, приборы для измерений параметров шероховатости поверхности | б/т | 5720 | + | 14300 |  | 5720
1313 | 21 | Сита
1314 | 21.01 | Сита | б/т | 920 |  |  |  | 1630
1315 | 22 | Скобы
1316 | 22.01 | Скобы индикаторные и рычажные | б/т до 100 мм | 900 |  |  |  | 1770
1317 | 22.05 | Скобы рычажные и индикаторные | б/т от 100 до 250 мм | 1200 |  |  |  | 2080
1318 | 22.06 | Скобы индикаторные | б/т (св. 250 до 1000 мм) | 2860,00 |  |  |  | 5200,00
1319 | 23 | Стойки, штативы
1320 | 23.01 | Стойки для измерительных головок | б/т | 285 |  |  |  | 520
1321 | 24 | Толщиномеры и стенкомеры
1322 | 24.01 | Толщиномеры и стенкомеры индикаторные | б/т, ц.д. 0,1 мм | 345 |  |  |  | 710
1323 | 24.02 | Толщиномеры и стенкомеры индикаторные | б/т, ц.д. 0,01 мм | 380 |  |  |  | 1150
1324 | 24.03 | Толщиномеры и стенкомеры индикаторные | б/т, ц.д. 0,001 мм | 410 |  |  |  | 1620
1325 | 25 | Угломеры
1326 | 25.01 | Угломеры маятниковые, оптические, с нониусом, с линейкой | б/т | 425 |  |  |  | 1110
1327 | 25.02 | Угломеры для многолезвийного инструмента | б/т | 520 |  |  |  | 1110
1328 | 25.03 | Транспортиры геодезические | б/т |  |  |  |  | 2600
1329 | 26 | Угольники
1330 | 26.01 | Угольники поверочные УЛЦ | УЛЦ до 400 мм | 1320 |  |  |  | 5200
1331 | 26.02 | Угольники поверочные УЛЦ | УЛЦ св. 400 до 630 мм | 6300 |  |  |  | 7300
1332 | 26.03 | Угольники поверочные типа | УШ до 630 мм | 1090 |  |  |  | 1720
1333 | 26.04 | Угольники поверочные лекальные | УЛ до 100 мм | 1330 |  |  |  | 1720
1334 | 26.06 | Угольники поверочные лекальные плоские | УЛП до 250 мм | 725 |  |  |  | 1720
1335 | 26.08 | Угольники поверочные слесарные с широким основанием | УШ до 400 мм | 620 |  |  |  | 1720
1336 | 26.09 | Угольники поверочные | УШ св. 630 до 1000 мм | 1720 |  |  |  | 2600
1337 | 26.10 | Угольники слесарные плоские | УП до 400 мм | 620 |  |  |  | 1720
1338 | 27 | Уровни
1339 | 27.01 | Уровни рамные и брусковые | б/т ц.д. от 4” и более | 595 |  |  |  | 1890
1340 | 27.03 | Уровни с микрометрической подачей ампулы | б/т ц.д.от 2” до 20” | 1250 |  |  |  | 3120
1341 | 27.04 | уровни строительные, установочные | б/т |  |  |  |  | 1720
1342 | 27.05 | Угольник-уровень | б/т |  |  |  |  | 3440
1343 | 27.06 | Инклинометры цифровые двухкоординатные | б/т | 5610 |  |  |  | 9150
1344 | 27.07 | Уровни, угломеры электронные | б/т | 4580 |  |  |  | 4580
1345 | 27.08 | Уровни электронные эталонные | М-055 | 15600 |  |  |  | 15600
1346 | 27.09 | Инклинометры цифровые | б/т | 2915 |  |  |  | 2915
1347 | 28 | Шаблоны
1348 | 28.01 | Шаблоны к фотоэлектронным машинам | б/т | 690
1349 | 28.02 | Шаблоны кожемерные | б/т | 780 |  |  |  | 1560
1350 | 28.05 | Шаблоны радиусные | б/т (наборы: за 1 радиус; калибровка) |  |  |  |  | 270
1351 | 28.07 | Шаблоны резьбовые | б/т (за 1 пластину; калибровка) |  |  |  |  | 365
1352 | 28.10 | Шаблоны сварщика универсальные, Ушерова-Маршака, Красовского | б/т | 3280 |  |  |  | 3280
1353 | 28.11 | Шаблоны сварщика универсальные | WG |  |  |  |  | 4680
1354 | 29 | Меры штриховые
1355 | 29.01 | Шкалы стеклянные | б/т (от 0 до 50 мм, 2 разряд) | 4520 |  |  |  | 4520
1356 | 29.02 | Шкалы стеклянные | б/т (от 0 до 100 мм, 2 разряд) | 6240 |  |  |  | 6240
1357 | 29.03 | Шкалы стеклянные | б/т (от 0 до 200, 2 разряд) | 11070 |  |  |  | 11070
1358 | 29.05 | Обьект-микрометры рабочие | б/т (за 1 шкалу) | 1520 |  |  |  | 1520
1359 | 30 | Штангенинструмент
1360 | 30.01 | Штангенциркули | б/т до 150 мм | 365 |  |  |  | 1200
1361 | 30.03 | Штангенциркули | б/т от 150 мм до 320 мм | 510 |  |  |  | 1540
1362 | 30.05 | Штангенциркули | б/т от 320 мм до 630 мм | 690 |  |  |  | 1945
1363 | 30.07 | Штангенглубиномеры | б/т до 150 мм | 690 |  |  |  | 1200
1364 | 30.09 | Штангенрейсмасы | б/т до 630 мм | 475 |  |  |  | 1945
1365 | 30.11 | Штангенрейсмасы | б/т от 630 до 1000 мм | 690 |  |  |  | 2750
1366 | 30.12 | Штангенрейсмасы | б/т (свыше 1000 мм) | 2400 |  |  |  | 2750
1367 | 30.13 | Штангенциркули | б/т (свыше 630 мм, за каждый метр) | 2400 |  |  |  | 2750
1368 | 30.17 | Штангензубомеры | б/т | 1510 |  |  |  | 2290
1369 | 30.18 | Штангенглубиномеры | б/т от 150 до 400 мм | 690 |  |  |  | 1540
1370 | 30.20 | Штангенглубиномеры | б/т от 400 до 630 мм | 1410 |  |  |  | 1945
1371 | 30.22 | Штангенглубиномеры | б/т (свыше 630 мм, за каждый метр) | 2400 |  |  |  | 2750
1372 | 30.28 | Штангенциркули путевые | ПШВ | 3000 |  |  |  | 3000
1373 | 30.29 | Штангенциркуль для дисков тормозных | б/т |  |  |  |  | 2080
1374 | 31 | Щупы
1375 | 31.01 | Щупы | б/т (наборы: за 1 щуп) | 88 |  |  |  | 195
1376 | 32 | Экзаменаторы
1377 | 32.01 | Экзаменаторы | б/т ( за каждый диапазон) | 2250 |  |  |  | 2250
1378 | 32.02 | Экзаменаторы | б/т (эталонные 1 разряда) |  | + | 14300 |  | 5720
1379 | 33 | Датчики и измерители перемещений
1380 | 33.03 | Датчики линейных перемещений тросовые | б/т | 9540 | + | 23860 |  | 9540
1381 | 33.04 | Датчики линейных перемещений | б/т (до 300 мм) | 5360 | + | 13400 |  | 5360
1382 | 33.05 | Датчики линейных перемещений лазерные триангуляционные | б/т | 12480 |  |  |  | 12480
1383 | 33.06 | Датчики направления ветра | б/т | 5600 |  |  |  | 5600
1384 | 33.07 | Датчики линейных перемещений | б/т (свыше 300 мм) | 11440 | + | 17100 |  | 11440
1385 | 34 | Вилки лесные, скобы лесные
1386 | 34.01 | Вилки лесные, скобы лесные | б/т | 145 |  |  |  | 2280
1387 | 35 | Средства измерений отклонений от прямолинейности и плоскостности
1388 | 35.01 | Линейки оптические | ОЛ-800 (1 разряд) | 5260 |  |  |  | 5260
1389 | 35.02 | Линейки оптические | ОЛ-1600 (1 разряд) | 8000 |  |  |  | 8000
1390 | 35.03 | Приборы для определения неплоскостности | ППС-11 (от 0,2 до 35 мм, на базовой длине 5 м) | 6570 |  |  |  | 6570
1391 | 35.04 | Плоскомеры | ОП-1М | 4450 |  |  |  | 4450
1392 | 36 | Прочие средства измерений
1393 | 36.03 | Боковички | б/т (за пару боковичков) | 221 |  |  |  | 221
1394 | 36.04 | Бруски эталонные для поверки лекальных линеек | б/т | 2500 |  |  |  | 3430
1395 | 36.05 | Измерители деформации клейковины | ИДК | 2590 | + | 7770 |  | 2590
1396 | 36.06 | Комплекты для измерения коаксиальных соединений | КИСК-3,5 | 2600
1397 | 36.07 | Комплекты для измерения коаксиальных соединений | КИСК-7 | 5880
1398 | 36.08 | Комплекты для измерения коаксиальных соединений | КИСК-16 | 7060
1399 | 36.13 | Планиметры корневые | б/т | 610 |  |  |  | 610
1400 | 36.14 | Планиметры пропорциональные | б/т | 980 |  |  |  | 980
1401 | 36.17 | Приборы для контроля изделий на биение в центрах | б/т | 2080 |  |  |  | 2080
1402 | 36.18 | Эталоны чувствительности канавочные для радиографического метода неразрушающего контроля | б/т (за 1 образец) | 2600 |  |  |  | 2600
1403 | 36.19 | Эталоны чувствительности проволочные для радиографического метода неразрушающего контроля | б/т (за 1 образец) | 2400 |  |  |  | 2400
1404 | 36.21 | Лупы измерительные | б/т (за 1 шкалу) | 700 |  |  |  | 1250
1405 | 36.22 | Оправы пробные универсальные | б/т | 1470 |  |  |  | 1770
1406 | 36.23 | Призмы поверочные | б/т за 1 шт |  |  |  |  | 3430
1407 | 36.26 | Индикаторы трещин электромагнитные | б/т | 6660 |  |  |  | 6660
1408 | 36.27 | Валики, оправки цилиндрические контрольные | б/т |  |  |  |  | 3430
1409 | 36.28 | Оправки цилиндрические контрольные с конусом Морзе | б/т |  |  |  |  | 5720
1410 | 36.29 | Гриндометры, аппликаторы | б/т | 3440 |  |  |  | 3440
1411 | 36.30 | Гребенки для определения толщины мокрого слоя | б/т (за 1 зуб) |  |  |  |  | 590
1412 | 36.31 | Диски для определения толщины мокрого слоя ЛКМ | б/т |  |  |  |  | 5720
1413 | 36.32 | Вискозиметры | б/т (геометрические параметры) |  |  |  |  | 2290
1414 | 36.33 | Калибраторы датчиков деформаций | б/т | 28600 |  |  |  | 28600
1415 | 36.34 | Аппараты контроля деревянных опор | б/т |  |  |  |  | 3900
1416 | 36.35 | Габариты | б/т |  |  |  |  | 7280
1417 | 36.36 | Диафрагмы с отверстием | Wave Light |  |  |  |  | 520
1418 | 36.37 | Диски к прибору для измерения зон ингибирования | к Haloes Caliper |  |  |  |  | 1560
1419 | 36.38 | Диски стеклянные с измерительной шкалой | Wave Light |  |  |  |  | 1560
1420 | 36.39 | Диски стеклянные с углублением | Wave Light |  |  |  |  | 830
1421 | 36.41 | Измерители длины цифровые | Heidenhain | 26000 | + | 26000 |  | 26000
1422 | 36.42 | Измерители камней с компьютером | Presidium gem gauge |  |  |  |  | 10920
1423 | 36.43 | Измерители объемного выхода хлеба | б/т | 7800 | + | 19500 |  | 7800
1424 | 36.45 | Измерители формы хлеба | б/т |  |  |  |  | 2290
1425 | 36.46 | Калибры специальные, калибры толщины | б/т | *
1426 | 36.47 | Рейки дорожные универсальные | б/т | 6030 |  |  |  | 6030
1427 | 36.48 | Клины-промерники к рейке дорожной | б/т |  |  |  |  | 3640
1428 | 36.50 | Комплексы углозадающие | УК |  | + | 31200 |  | 31200
1429 | 36.51 | Лимбы из состава аэродинамической трубы АДТ-1 | б/т |  |  |  |  | 20800
1430 | 36.52 | Линейки для проверки схождения колес автомобиля | б/т | 910 |  |  |  | 910
1431 | 36.53 | Линейки измерительные металлические с уровнем | б/т |  |  |  |  | 2160
1432 | 36.54 | Линейки металлические для измерения диаметра отверстий | б/т |  |  |  |  | 3300
1433 | 36.55 | Меры для воспроизведения дорожек | б/т (до 160 мм) |  |  |  |  | 2600
1434 | 36.56 | Меры для воспроизведения дорожек | б/т (св. 160 мм) |  |  |  |  | 6240
1435 | 36.57 | Меры угла поворота | МУП | 26000 |  |  |  | 26000
1436 | 36.58 | Ножи для вырубки образцов бумаги | б/т |  |  |  |  | 1560
1437 | 36.59 | Образцы-имитаторы вогнутости и выпуклости корня шва ПНАЭ | б/т |  |  |  |  | 2395
1438 | 36.60 | Определители угла поворота | б/т |  |  |  |  | 3440
1439 | 36.62 | Приборы для измерения внутренних и/или наружных размеров | б/т (калибр-скобы сер. 209) | 1300 |  |  |  | 2860
1440 | 36.63 | Приборы для измерения внутренних и/или наружных размеров (двусторон.) | б/т |  |  |  |  | 5720
1441 | 36.64 | Приборы для измерения высоты шва | б/т |  |  |  |  | 3440
1442 | 36.65 | Приборы для измерения зон ингибирования | б/т |  |  |  |  | 5720
1443 | 36.66 | Приборы для измерения отклонения от перпендикулярности | б/т |  |  |  |  | 5200
1444 | 36.67 | Приборы для измерения отклонения от плоскостности | б/т |  |  |  |  | 3745
1445 | 36.68 | Приборы для измерения угла наклона | б/т |  |  |  |  | 4680
1446 | 36.69 | Приборы для определения пористости хлеба, прибор Журавлева | б/т | 1780 |  |  |  | 1780
1447 | 36.70 | Приборы для определения степени загнивания древесины | б/т | 3895 |  |  |  | 3895
1448 | 36.71 | Приборы для определения усадки | б/т |  |  |  |  | 1945
1449 | 36.72 | Приборы измерения геометрических параметров многофункциональные Константа К5, К6 | датчик: ФД, ПФ (удельная электропроводимость) | 5470 |  |  |  | 5470
1450 | 36.73 | Приборы измерения геометрических параметров многофункциональные Константа К5, К6 | датчики: ИД; ПД (толщина) | 3450 |  |  |  | 3450
1451 | 36.74 | Приборы измерительные для определения максимального диаметра внутреннего конуса | IFM |  |  |  |  | 3640
1452 | 36.75 | Приборы лазерной центровки валов | Квант-Л-II, Квант-ЛМ | 17810 |  |  |  | 17810
1453 | 36.76 | Приборы лазерной центровки валов | б/т (Fixturlaser, Pruftechnik и пр.) | 20800 |  |  |  | 20800
1454 | 36.77 | Приборы показывающие с индуктивным преобразователем | мод. 275, 276 | 6450 |  |  |  | 6450
1455 | 36.78 | Приборы углоизмерительные индуктивныу цифровые | ИЦДУ-2 | 26000 |  |  |  | 26000
1456 | 36.79 | Приспособления для измерения углов отклонения средств механизации крыла, угла поворота передней стойки шасси | б/т |  |  |  |  | 12480
1457 | 36.80 | Приспособления для контроля глубины подрезов | б/т |  |  |  |  | 1600
1458 | 36.81 | Приспособления для контроля неплоскостности поверочных и разметочных плит | ППРП-100 |  |  |  |  | 3960
1459 | 36.82 | Приспособления с микрометрической головкой | для поверки индикаторов, нутромеров, индикаторов рычажно-зубчатых |  |  |  |  | 3640
1460 | 36.83 | Приспособления для определения высоты биговочных линий | б/т |  |  |  |  | 6240
1461 | 36.84 | Приспособления для определения колейности | Кондор К |  |  |  |  | 6050
1462 | 36.85 | Профилемеры поверхности | Elcometer-224 | 5570 | + | 13910 |  | 5570
1463 | 36.86 | Рейкя ледоснегомерные | ГР-31 | 1560 |  |  |  | 1560
1464 | 36.87 | Системы для измерения следов износа | TR-282-IAS-HC | 5720 | + | 14300 |  | 5720
1465 | 36.88 | Системы измерений для проверки постоянных мостов | СИ-ППМ.00 | 19760 |  |  |  | 19760
1466 | 36.89 | Системы калибровочные | QC | 20800
1467 | 36.90 | Системы многоканальные с индуктивным преобразователем | M200 (за 1 датчик) | 13360 |  |  |  | 13360
1468 | 36.91 | Стенды автоматизированные для испытаний и поверки радиолокационных измерителей скорости | б/т (за 1 излучатель) | 6320 |  |  |  | 6320
1469 | 36.92 | Стенды для калибровки датчиков наклона поверхности | СП-60 |  |  |  |  | 10750
1470 | 36.93 | Стенды для калибровки и поверки вихретоковых датчиков | СП-20 |  |  |  |  | 15600
1471 | 36.94 | Стенды для определения неплоскостности плит перекрытий | б/т |  |  |  |  | 16640
1472 | 36.95 | Стенды для поверки измерителей длины кабельных изделий и их элементов | СПИД-1 | 3340 |  |  |  | 3340
1473 | 36.96 | Стержени тарировочные | б/т |  |  |  |  | 3640
1474 | 36.97 | Тестеры масляных выключателей | ТМВ-2 | 8425 |  |  |  | 8425
1475 | 36.98 | Толщиномеры бумаги и картона; настольные | б/т | 5200 | + | 15600 |  | 8320
1476 | 36.100 | Трафареты для определения размеров несплошностей, для расшифровки радиографических снимков | б/т (за 1 шкалу) |  |  |  |  | 1560
1477 | 36.101 | Универсальные шаблоны инженера-радиографа | УШР-1 (за 1 пленку) |  |  |  |  | 1560
1478 | 36.102 | Трубы контрольные | б/т |  |  |  |  | 5200
1479 | 36.103 | Угловые масштабы к молотку Кашкарова | б/т |  |  |  |  | 1560
1480 | 36.104 | Угломеры-транспортиры, в т.ч. с линейкой | б/т |  |  |  |  | 2110
1481 | 36.105 | Установки измерительные | мод.ProX2 |  | + | 36400 |  | 36400
1482 | 36.106 | Установки поверочные | УПЛ-М | 12480 |  |  |  | 12480
1483 | 36.107 | Установки поверочные линейных перемещений автоматизированные | УПЛПА | 57200 | + | 57200 |  | 57200
1484 | 36.108 | Устройства для калибровки преобразователей перемещения токовихревых | только геометрические параметры |  |  |  |  | 4370
1485 | 36.109 | Устройства визирные для измерения углов линзового огня | RTO | 30680 |  |  |  | 30680
1486 | 36.110 | Устройства визирные для измерения углов прожекторного огня | ATR | 30680 |  |  |  | 30680
1487 | 36.111 | Устройства для калибровки мерных клинов | б/т |  |  |  |  | 14560
1488 | 36.112 | Устройства для определения деформаций усадки | УБ-МГ |  |  |  |  | 3640
1489 | 36.114 | Фотошаблоны эталонных отверстий | б/т |  |  |  |  | 11440
1490 | 36.115 | Центровщики механические | Сenter-Chek |  |  |  |  | 3850
1491 | 36.116 | Цилиндры установочные | б/т (до 100 мм) |  |  |  |  | 3280
1492 | 36.117 | Шагомеры | б/т (для зубчатых колес) | 6240 |  |  |  | 6240
1493 | 36.118 | Штифты контрольные | б/т |  |  |  |  | 1145
1494 | 36.120 | Ячейки измерительные аппарата Блэйна | б/т |  |  |  |  | 3120
1495 | 36.121 | Комплексы цифровые радиографии | ФОСФОМАТИК | 20800
1496 | 36.122 | Георадары | ОКО-3 | 18000 |  |  |  | 18000
1497 | 37 | Дефектоскопы
1498 | 37.01 | Дефектоскопы вихретоковые | б/т (с 1 преобразователем) | 7500 |  |  |  | 7500
1499 | 37.02 | Дефектоскопы импедансные акустические | б/т (с 1 преобразователем) | 7900 |  |  |  | 7900
1500 | 37.03 | Дефектоскопы магнитные | б/т (за 1 намагничивающее устройство) | 4900 |  |  |  | 4900
1501 | 37.04 | Дефектоскопы ультразвуковые | б/т (с 1 преобразователем) | 8200 |  |  |  | 8200
1502 | 37.06 | Дефектоскопы электроискровые портативные | б/т (с 1 преобразователем) | 7700 |  |  |  | 7700
1503 | 37.07 | Преобразователи дефектоскопические | б/т (дополнительный к прибору) | 650 |  |  |  | 650
1504 | 37.08 | Преобразователи дефектоскопические | б/т (отдельно, с выдачей паспорта) | 1300 |  |  |  | 1300
1505 | 38 | Идентификаторы металлов и сплавов
1506 | 38.01 | Идентификаторы металлов и сплавов | б/т | 5500 |  |  |  | 5500
1507 | 38.02 | Измерители удельной электропроводимости | б/т | 5500 |  |  |  | 5500
1508 | 40 | Меры толщины
1509 | 40.01 | Меры толщины покрытий | б/т (за 1 меру) | 1600 |  |  |  | 1600
1510 | 41 | Приборы акустико-эмиссионные
1511 | 41.01 | Приборы акустико-эмиссионные | б/т (8 каналов) | 7700 | + | 19050 |  | 7700
1512 | 41.03 | Приборы акустико-эмиссионные | б/т (св. 8 каналов за 1 канал) | 950 | + | 1870 |  | 950
1513 | 42 | Приборы для измерения характеристик качества бетонов
1514 | 42.01 | Приборы для измерения характеристик качества бетонов (Измерители скорости УЗК) | б/т | 7900 |  |  |  | 7900
1515 | 42.02 | Тестеры ультразвуковые | УК1401 | 10400 |  |  |  | 10400
1516 | 43 | Толщиномеры
1517 | 43.01 | Толщиномеры покрытий | б/т | 3500 |  |  |  | 3500
1518 | 43.02 | Толщиномеры стационарные | б/т | 11000 |  |  |  | 11000
1519 | 43.03 | Толщиномеры ультразвуковые | б/т | 4900 |  |  |  | 4900
1520 | 43.04 | Преобразователи | б/т | 650 |  |  |  | 650
1521 | 44 | Установки измерительные
1522 | 44.01 | Установки вихретоковые | б/т ( за 1 канал) | 7500 |  |  |  | 7500
1523 | 44.02 | Установки для измерения толщины покрытий | б/т |  |  |  |  | 12550
1524 | 44.03 | Установки магнитно-порошковые | б/т ( за 1 намагничевающее устройство) | 4900 | + | 14500 |  | 4900
1525 | 44.06 | Блоки акустических преобразователей пьезоэлектрических | б/т (за 1 пьезоэлемент) | 650 |  |  |  | 650
1526 | 45 | Измерители параметров движения
1527 | 45.01 | Стенды для поверки измерителей скорости | б/т (с одним излучателем) | 4740 |  |  |  | 4740
1528 | 45.02 | Стенды для поверки измерителей скорости | б/т (с двумя излучателями) | 10400 |  |  |  | 10400
1529 | 47 | Образцы стандартные
1530 | 47.01 | Образцы стандартные для ультразвуковой дефектоскопии | б/т (за 1 образец, по геометрическим параметрам) | 3200 |  |  |  | 3200
1531 | 47.02 | Образцы стандартные для вихретоковой дефектоскопии | б/т (за 1 образец) | 3000 |  |  |  | 3000
1532 | 47.03 | Образцы стандартные для магнитопорошковых методов неразрушающего контроля | б/т (за 1 образец) | 3700 |  |  |  | 3700
1533 | 47.04 | Образцы стандартные для капиллярных методов неразрушающего контроля | б/т (за 1 образец) | 3900 |  |  |  | 3900
1534 | 47.05 | Меры моделей дефектов для импедасной дефектоскопии | б/т (за 1 образец) | 7200 |  |  |  | 7200
1535 | 47.06 | Образцы стандартные для ультразвуковой дефектоскопии | б/т (за 1 образец по геометрическим параметрам и скорости ультразвука) | 6900 |  |  |  | 6900
1536 | 47.07 | Комплекты мер моделей дефектов КММД-21 | б/т (за 1 образец) | 8320 |  |  |  | 8320
1537 | 48 | Меры, калибры и приборы для контроля алюминиевых банок
1538 | 48.01 | Калибры высоты банки | б/т |  |  |  |  | 3200
1539 | 48.02 | Приборы для измерения толщины шва, приборы для измерения высоты отбортовки | б/т |  |  |  |  | 3500
1540 | 48.03 | Эталоны внутреннего диаметра банки, высоты банки, наружного диаметра банки, сканера реформинга | б/т |  |  |  |  | 2900
1541 | 50 | Приборы железнодорожные и шаблоны специальные
1542 | 50.01 | Шаблоны для контроля профиля колес, параметров автосцепки; приспособление для контроля муфты, для проверки головок | б/т |  | + | 10920 |  | 3650
1543 | 50.02 | Наборы зенковок для ремонта кранов машиниста | б/т |  |  |  |  | 10400
1544 | 50.03 | Приборы контроля подуклонки, пропеллерности | ПКУ-01, ПКП-01 | 18450 |  |  |  | 18450
1545 | 50.04 | Скобы бандажные | б/т |  |  |  |  | 5750
1546 | 50.05 | Устройствы для измерения высоты автосцепки | б/т |  |  |  |  | 9160
1547 | 50.06 | Штангены | РВП | 7750 |  |  |  | 7750
1548 | 50.07 | Штангены базового размера | б/т | 5950 |  |  |  | 5950
1549 | 50.08 | Штангены межбандажные | б/т |  |  |  |  | 2760
1550 | 50.09 | Шаблоны контроля глубины отверстия | б/т |  |  |  |  | 3640
1551 | 50.10 | Шаблоны для проверки зазора между скользуном и стержнем изолятора | б/т |  |  |  |  | 1250
1552 | 50.11 | Шаблоны для проверки размера углов скользунов | б/т |  |  |  |  | 1560
1553 | 50.12 | Шаблоны для электрических аппаратов | б/т |  |  |  |  | 1250
1554 | 50.13 | Шаблоны путевые контрольные | б/т (КШ) | 2380 |  |  |  | 2380
1555 | 50.14 | Шаблоны путеизмерительные | б/т (ЦУП, ПШ-1520) | 1330 |  |  |  | 1330
1556 | 50.15 | Штангены-скобы | ДК | 5850 |  |  |  | 5850
1557 | 50.16 | Штыковки | б/т |  |  |  |  | 520
1558 | 50.17 | Щупы для контроля зазоров | б/т |  |  |  |  | 1980
1559 | 50.18 | Щупы клиновые | б/т |  |  |  |  | 3650
1560 | 50.19 | Щупы плоские специальные | ЩПС |  |  |  |  | 1770
1561 | 50.20 | Щупы цилиндрические специальные | ЩЦС |  |  |  |  | 1250
1562 | 50.21 | Приборы универсальные полуавтоматические для измерения диаметров и длин роликов | б/т | 10400 |  |  |  | 10400
1563 | 50.22 | Установки для измерений диаметров дорожек качения наружных и внутренних колец подшипников | б/т | 10400 |  |  |  | 10400
1564 | 50.23 | Шаблоны высоты установки приемных катушек | б/т |  |  |  |  | 7080
1565 | 50.24 | Шаблоны глубины продорожки коллектора | ШГПК-2 |  |  |  |  | 2600
1566 | 50.25 | Шаблоны для проверки головок | Р17 |  |  |  |  | 3640
1567 | 50.26 | Шаблоны для измерения метрической, дюймовой и трапециедальной резьбы | б/т |  |  |  |  | 3120
1568 | 50.27 | Шаблоны для измерения толщины мокрого слоя | б/т (за 1 зуб) |  |  |  |  | 590
1569 | 50.28 | Шаблоны для контроля размера капсул | б/т |  |  |  |  | 5200
1570 | 50.29 | Шаблоны для контроля уровня налива в стеклянную бутылку 0,25л | б/т |  |  |  |  | 3040
1571 | 50.30 | Шаблоны для определения лещадности | б/т |  |  |  |  | 2200
1572 | 50.31 | Шаблоны для проверки сит | б/т |  |  |  |  | 1500
1573 | 50.32 | Шаблоны издательские прозрачные | б/т | 2860 |  |  |  | 2860
1574 | 50.33 | Шаблоны измерения расстояния от дна до мешалки | б/т |  |  |  |  | 1560
1575 | 50.34 | Шаблоны к фотоэлектронной машине | б/т |  |  |  |  | 690
1576 | 50.36 | Шаблоны проверки внутреннего диаметра соломки | б/т |  |  |  |  | 2080
1577 | 50.37 | Шаблоны-формат N1 | б/т |  |  |  |  | 3540
1578 | 50.38 | Шаблоны-формат N2 | б/т |  |  |  |  | 2290
1579 | 50.39 | Шаблоны | IST-PCO |  |  |  |  | 9570
1580 | 50.40 | Шаблоны | BERICAP CSI, PCO 1881 |  |  |  |  | 5150
1581 | 51 | Квадранты
1582 | 51.01 | Квадранты оптические | б/т | 1400 |  |  |  | 1400
1583 | 51.02 | Квадранты механические | б/т | 1700 |  |  |  | 1700
1584 | 52 | Автоколлиматоры
1585 | 52.01 | Коллиматоры, автоколлиматоры геодезические | б/т, рабочие | 3400 |  |  |  | 3400
1586 | 52.02 | Коллиматоры, автоколлиматоры геодезические | б/т (2,3 разряд) | 9000 |  |  |  | 9000
1587 | 53 | Ленты и рулетки измерительные
1588 | 53.01 | Дальномеры лазерные (рулетки электронные) | б/т | 2106.57 |  |  | 2 | 2350
1589 | 53.02 | Ленты измерительные, рулетки эталонные | б/т (10 м, 3 разряд по Приказу 2840, 2, 3 разряд по Приказу 3459) | 1670 |  |  |  | 1670
1590 | 53.03 | Ленты измерительные, рулетки эталонные | б/т (20 м, 3 разряд по Приказу 2840, 2, 3 разряд по Приказу 3459) | 3400 |  |  |  | 3400
1591 | 53.04 | Ленты измерительные, рулетки эталонные | б/т (24 м, 3 разряд по Приказу 2840, 2, 3 разряд по Приказу 3459) | 4000 |  |  |  | 4000
1592 | 53.05 | Ленты измерительные | б/т (30 м, 3 разряд) | 5000 |  |  |  | 5000
1593 | 53.06 | Ленты измерительные | б/т (50 м, 3 разряд) | 8350 |  |  |  | 8350
1594 | 53.07 | Рулетки измерительные металлические | б/т (до 10 м) | 198.27 |  |  | 8 | 167,00 за 1 метр
1595 | 53.08 | Рулетки измерительные металлические | б/т (до 20 м) | 291.2 |  |  | 9 | 167,00 за 1 метр
1596 | 53.09 | Рулетки измерительные металлические | б/т (до 100 м) | 557.62 |  |  | 10 | 167,00 за 1 метр
1597 | 53.10 | Рулетки измерительные металлические с лотом | б/т (до 10 м) | 718.71 |  |  | 11 | 167,00 за 1 метр
1598 | 53.11 | Рулетки измерительные металлические с лотом | б/т (до 20 м) | 1239.16 |  |  | 12 | 167,00 за 1 метр
1599 | 53.12 | Рулетки измерительные металлические с лотом | б/т (до 50 м) | 1885 |  |  |  | 167,00 за 1 метр
1600 | 53.13 | Рулетки многофункциональные | б/т | 3800 |  |  |  | 3800
1601 | 53.14 | Курвиметры дорожные | б/т | 2550 |  |  |  | 2550
1602 | 54 | Меры длины
1603 | 54.01 | Жезлы геодезические | б/т (до 1 м, 3 разряд) | 5450 |  |  |  | 5450
1604 | 54.02 | Меры длины штриховые, линейки контрольные, стеклянные | б/т, (1000 мм, 3, 4 разряд) | 3800 |  |  |  | 7200
1605 | 55 | Микронивелиры
1606 | 55.01 | Микронивелиры | б/т, МН-2 | 1310 |  |  |  | 1310
1607 | 55.02 | Микронивелиры электронные | DIPSTICK-2000 | 20000 |  |  |  | 20000
1608 | 56 | Нивелиры
1609 | 56.01 | Нивелиры оптические с микрометром | б/т | 3800 |  |  |  | 3800
1610 | 56.02 | Нивелиры с компенсатором | б/т | 2500 |  |  |  | 2500
1611 | 56.03 | Нивелиры с уровнем | б/т | 2350 |  |  |  | 2500
1612 | 56.04 | Нивелиры лазерные (построители осей и плоскостей) | б/т | 4800 |  |  |  | 4800
1613 | 56.05 | Нивелиры электронные (цифровые) | б/т | 5000 |  |  |  | 5000
1614 | 56.06 | Рейки инварные | б/т | 1750 |  |  |  | 1800
1615 | 56.07 | Рейки нивлирные шашечные, телескопические | б/т | 750 |  |  |  | 800
1616 | 56.08 | Веха телескопическая | б/т |  |  |  |  | 2700
1617 | 56.09 | Рейки кодовые к нивелиру | б/т (за одну рейку; только в комплекте с нивелиром) | 1830 |  |  |  | 1830
1618 | 57 | Светодальномеры, тахеометры
1619 | 57.01 | Тахеометры электронные | б/т | 11100 |  |  |  | 11100
1620 | 57.02 | Аппаратура геодезическая спутниковая (GNSS-, GPS-приемники) | б/т | 8700 |  |  |  | 8700
1621 | 57.03 | Системы лазерные координатно-измерительные сканирующие (геодезические) | б/т | 18000 |  |  |  | 18000
1622 | 58 | Скамьи оптические
1623 | 58.01 | Компараторы оптико-механические | МК-1 |  | + | 18200 |  | 8695
1624 | 58.02 | Скамьи фотометрические | ФС (геометрические параметры) |  | + | 18500 |  | 5895
1625 | 59 | Теодолиты
1626 | 59.01 | Теодолиты оптические с микрометром | б/т | 3500 |  |  |  | 3500
1627 | 59.02 | Теодолиты с компенсатором | б/т | 2850 |  |  |  | 3100
1628 | 59.03 | Теодолиты электронные | б/т | 4200 |  |  |  | 4500
1629 | 60 | Установки коллиматорные
1630 | 60.01 | Установки коллиматорные для поверки нивелиров | АУПH |  | + | 15850 |  | 15850
1631 | 60.02 | Установки коллиматорные для поверки теодолитов | УК-1 |  | + | 13000 |  | 13000
1632 | 61 | Прочие СИ
1633 | 61.01 | Приборы для измерения коэффициента сцепления дорожных покрытий портативные | б/т | 5900 |  |  |  | 5900
1634 | 61.02 | Приборы вертикального проектирования | б/т | 3170 |  |  |  | 3170
1635 | 61.03 | Приборы для поверки квадрантов | ППК | 15000 |  |  |  | 15000
1636 | 61.04 | Кубы зеркальные | б/т |  |  |  |  | 33500
1637 | 61.05 | Базисы линейные | б/т (за контрольную точку) |  | + | 27000 |  | 27000
1638 | 61.06 | Стенды универсальные коллиматорные | 2 |  | + | 40200 |  | 40200
1639 | 61.07 | Устройства визирные | ФАДИ. 305445.005 | 23800 |  |  |  | 23800
1640 | 61.08 | Системы фотограмметрические однокамерные | СФО | 13422
1641 | 61.09 | Измерители высоты облаков | б/т |  | + | 13000
1642 |  | 6.2. СИ механических величин, строительного и контрольно-диагностического назначения
1643 | 01 | Динамометры медицинские
1644 | 01.01 | Динамометры медицинские | б/т | 1060 |  |  |  | 1060
1645 | 02 | Динамометры механические (поверка как РСИ - ГОСТ 8.287)
1646 | 02.01 | Динамометры растяжения механические | б/т от 0,05 до 4,9 тс (поверка как РСИ - ГОСТ 8.287) | 3300 |  |  |  | 3300
1647 | 02.02 | Динамометры растяжения механические | б/т от 0,05 до 4,9 тс (поверка как РСИ - ГОСТ 8.287) (дополнительная точка) | 260 |  |  |  | 260
1648 | 02.03 | Динамометры растяжения механические | б/т от 5 до 49 тс (поверка как РСИ - ГОСТ 8.287) | 3620 |  |  |  | 3620
1649 | 02.04 | Динамометры растяжения механические | б/т от 5 до 49 тс (поверка как РСИ - ГОСТ 8.287) (дополнительная точка) | 310 |  |  |  | 310
1650 | 02.05 | Динамометры сжатия механические | б/т до 2,9 тс (поверка как РСИ - ГОСТ 8.287) | 3200 |  |  |  | 3200
1651 | 02.06 | Динамометры сжатия механические до 2,9 тс (поверка как РСИ - ГОСТ 8.287) | б/т (дополнительная точка) | 200 |  |  |  | 200
1652 | 02.07 | Динамометры сжатия механические от 3 до 9,9 тс (поверка как РСИ - ГОСТ 8.287) | б/т | 3200 |  |  |  | 3200
1653 | 02.08 | Динамометры сжатия механические от 3 до 9,9 тс (поверка как РСИ - ГОСТ 8.287) | б/т (дополнительная точка) | 235 |  |  |  | 235
1654 | 02.09 | Динамометры сжатия механические от 10 до 49 тс (поверка как РСИ - ГОСТ 8.287) | б/т | 3200 |  |  |  | 3200
1655 | 02.10 | Динамометры сжатия механические от 10 до 49 тс (поверка как РСИ - ГОСТ 8.287) | б/т (дополнительная точка) | 260 |  |  |  | 260
1656 | 02.11 | Динамометры растяжения/сжатия механические от 50 тс и выше (поверка как РСИ - ГОСТ 8.287) | б/т | 5860 |  |  |  | 5860
1657 | 02.12 | Динамометры растяжения/сжатия механические от 50 тс и выше (поверка как РСИ - ГОСТ 8.287) | б/т (дополнительная точка) | 670 |  |  |  | 670
1658 | 02.13 | Динамометры универсальные механические до 0,9 тс (поверка как РСИ - ГОСТ 8.287) | б/т | 2750 |  |  |  | 2750
1659 | 02.14 | Динамометры универсальные механические до 0,9 тс (поверка как РСИ - ГОСТ 8.287) | б/т (дополнительная точка) | 260 |  |  |  | 260
1660 | 02.15 | Динамометры универсальные механические от 1 до 4,9 тс (поверка как РСИ - ГОСТ 8.287) | б/т | 4000 |  |  |  | 4000
1661 | 02.16 | Динамометры универсальные механические от 1 до 4,9 тс (поверка как РСИ - ГОСТ 8.287) | б/т (дополнительная точка) | 390 |  |  |  | 390
1662 | 03 | Динамометры механические (Калибровка на соответствие требованиям к эталонам 2 разряда ГОСТ 8.640-2014)
1663 | 03.01 | Динамометры механические растяжения или сжатия от 0,01 до 0,49 тс, (0,1-49) кН (Калибровка на соответствие требованиям к эталонам 2 разряда ГОСТ 8.640-2014) | б/т | 4470 |  |  |  | 4470
1664 | 03.02 | Динамометры механические растяжения или сжатия от 0,5 до 9,9 тс, (5-99) кН (Калибровка на соответствие требованиям к эталонам 2 разряда ГОСТ 8.640-2014) | б/т | 5600 |  |  |  | 5600
1665 | 03.03 | Динамометры механические растяжения или сжатия от 10 до 49 тс, (100-499) кН (Калибровка на соответствие требованиям к эталонам 2 разряда ГОСТ 8.640-2014) | б/т | 6700 |  |  |  | 6700
1666 | 03.04 | Динамометры механические растяжения или сжатия от 50 до 99 тс, (500-999) кН (Калибровка на соответствие требованиям к эталонам 2 разряда ГОСТ 8.640-2014) | б/т (сжатие) | 7800 |  |  |  | 7800
1667 | 03.05 | Динамометры механические растяжения или сжатия от 100 до 200 тс, (1000-2000) кН (Калибровка на соответствие требованиям к эталонам 2 разряда ГОСТ 8.640-2014) | б/т (сжатие) | 8950 |  |  |  | 8950
1668 | 03.06 | Динамометры механические универсальные от 0,01 до 0,5 тс, (0,1-5) кН (Калибровка на соответствие требованиям к эталонам 2 разряда ГОСТ 8.640-2014) | б/т (за 1 параметр (сжатие или растяжение) | 5600 |  |  |  | 5600
1669 | 03.07 | Динамометры механические универсальные от 0,5 до 10 тс, (5-100) кН (Калибровка на соответствие требованиям к эталонам 2 разряда ГОСТ 8.640-2014) | б/т (за 1 параметр (сжатие или растяжение) | 7800 |  |  |  | 7800
1670 | 03.08 | Динамометры механические универсальные от 10 до 50 тс, (100-500) кН (Калибровка на соответствие требованиям к эталонам 2 разряда ГОСТ 8.640-2014) | б/т (за 1 параметр (сжатие или растяжение) | 8900 |  |  |  | 8900
1671 | 03.09 | Динамометры механические универсальные от 50 до 100 тс, (500-1000) кН (Калибровка на соответствие требованиям к эталонам 2 разряда ГОСТ 8.640-2014) | б/т (сжатие) | 11200 |  |  |  | 11200
1672 | 04 | Динамометры пружинные указывающие
1673 | 04.01 | Динамометры пружинные указывающие до 20 кгс (0,2 кН) | б/т | 730 |  |  |  | 730
1674 | 04.03 | Динамометры пружинные указывающие до 3 тс (10 - 30 кН) | б/т | 1630 |  |  |  | 1630
1675 | 04.05 | Динамометры пружинные указывающие от 3 до 20 тс (100 - 200 кН) | б/т | 2240 |  |  |  | 2240
1676 | 04.06 | Динамометры пружинные указывающие до 50 тс (500 кН) | б/т | 4150 |  |  |  | 4150
1677 | 05 | Динамометры электронные
1678 | 05.01 | Динамометры электронные на растяжение или сжатие до 100 тс (1000 кН), за 1 канал | б/т | 7650 |  |  |  | 7650
1679 | 05.02 | Динамометры электронные на растяжение или сжатие от 100 до 200 тс (1000-2000) кН, за 1 канал | б/т | 8900 |  |  |  | 8900
1680 | 05.03 | Динамометры электронные универсальные от 0,01 до 10 тс (0,1-100) кН, за 1 канал | б/т | 7800 |  |  |  | 7800
1681 | 05.04 | Динамометры электронные универсальные от 10 до 50 тс (100-500) кН, за 1 канал | б/т | 8900 |  |  |  | 8900
1682 | 05.05 | Динамометры электронные универсальные от 50 до 100 тс (500-1000) кН, за 1 канал | б/т | 11200 |  |  |  | 11200
1683 | 06 | Датчики силоизмерительные
1684 | 06.01 | Датчики силоизмерительные до 99 тс (1000 кН) за 1 канал | б/т | 7650 | + | 19100 |  | 7650
1685 | 06.02 | Датчики силоизмерительные от 100 тс (1000 кН) до 200 тс (2000 кН) за 1 канал | б/т | 8900 | + | 22300 |  | 8900
1686 | 08 | Датчики крутящего момента силы
1687 | 08.01 | Датчики крутящего момента силы от 20 до 4999 Нм | б/т (поверка или калибровка на ТСМ/01) | 43700 | + | 43700 |  | 43700
1688 | 08.02 | Датчики крутящего момента силы от 5000 до 9999 Нм | б/т (поверка или калибровка на ТСМ/01) | 52000 | + | 52000 |  | 52000
1689 | 08.03 | Датчики крутящего момента силы от 10000 до 20000 Нм | б/т (поверка или калибровка на ТСМ/01) | 62400 | + | 62400 |  | 62400
1690 | 09 | Измерители крутящего момента силы
1691 | 09.01 | Измерители крутящего момента силы от 0,05 до 2,5 Нм | б/т (поверка или калибровка на Norbar-21421, за одно направление) | 24600 | + | 24600 |  | 24600
1692 | 09.02 | Измерители крутящего момента силы от 5 до 99 Нм | б/т (поверка или калибровка на Norbar-21421, за одно направление) | 29000 | + | 29000 |  | 29000
1693 | 09.03 | Измерители крутящего момента силы от 100 до 1500 Нм | б/т (поверка или калибровка на Norbar-21428, за одно направление) | 34500 | + | 34500 |  | 34500
1694 | 09.04 | Измерители крутящего момента силы от 10 до 99 Нм | б/т (поверка или калибровка на TTS/100, за одно направление) | 15600 | + | 15600 |  | 15600
1695 | 09.05 | Измерители крутящего момента силы от 100 до 499 Нм | б/т (поверка или калибровка на TTS/500, за одно направление) | 17900 | + | 17900 |  | 17900
1696 | 09.06 | Измерители крутящего момента силы от 500 до 3000 Нм | б/т (поверка или калибровка на TTS/3000, за одно направление) | 22300 | + | 22300 |  | 22300
1697 | 10 | Ключи динамометрические
1698 | 10.14 | Ключи динамометрическиеот 0 до 199 Нм | б/т | 2080 |  |  |  | 2300
1699 | 10.16 | Ключи динамометрические от 200 до 499 Нм | б/т | 3805 |  |  |  | 4300
1700 | 10.18 | Ключи динамометрические от 500 до 1499 Нм | б/т | 5000 |  |  |  | 5600
1701 | 10.19 | Ключи динамометрические от 1499 до 3000 Нм | б/т | 7180 |  |  |  | 7800
1702 | 10.25 | Ключи динамометрические электронные | б/т | 4500 |  |  |  | 5000
1703 | 11 | Отвертки динамометрические
1704 | 11.01 | Отвертки динамометрические | б/т (поверка и калибровка) | 1900 |  |  |  | 1900
1705 | 12 | Копры маятниковые
1706 | 12.01 | Копры маятниковые до 30 Дж (за 1 маятник) | б/т | 2660 | + | 9700 |  | 9700
1707 | 12.02 | Копры маятниковые от 30 до 100 Дж (за 1 маятник) | б/т |  | + | 8900 |  | 8900
1708 | 12.03 | Копры маятниковые свыше 100 Дж (за 1 маятник) | б/т |  | + | 10200 |  | 10200
1709 | 13 | Машины испытательные и прессы
1710 | 13.01 | Машины испытательные и прессы (погрешность свыше 0,5 %, по каналу силы за 1 направление ( сжатие или растяжение) и за 1 датчик силы (шкалу)) | б/т |  | + | 7540 |  | 7540
1711 | 13.02 | Машины испытательные и прессы (погрешность до 0,5 %, по каналу силы за 1 направление (сжатие или растяжение) и за 1 датчик силы (шкалу)) | б/т |  | + | 9550 |  | 9550
1712 | 13.03 | Машины испытательные и прессы , по каналу перемещения траверсы | б/т |  | + | 13520 |  | 13520
1713 | 13.04 | Экстензометр (до 100мм) | б/т |  | + | 11500 |  | 11500
1714 | 13.05 | Экстензометр (более 100мм) | б/т |  | + | 13520 |  | 13520
1715 | 13.06 | Машины испытательные и прессы (погрешность свыше 0,5 %, по каналу скорости перемещения травесы | б/т |  | + | 7540 |  | 7540
1716 | 13.07 | Машины испытательные и прессы (погрешность до 0,5 %, по каналу скорости перемещения травесы за 1 параметр (направление: сжатиие или растяжение) | б/т |  | + | 9550 |  | 9550
1717 | 14 | Машины силовоспроизводящие
1718 | 14.02 | Машины силовоспроизводящие до 5 тс (50 кН) (калибровка на соответствие 3 разряда ГОСТ 8.640-2014) | б/т |  | + | 57500 |  | 57500
1719 | 14.03 | Машины силовоспроизводящие от 5,1 тс до 200 тс (от 51 до 2000 кН) (калибровка на соответствие 3 разряда ГОСТ 8.640-2014 | б/т |  | + | 93000 |  | 93000
1720 | 15 | Весы крановые электронные
1721 | 15.01 | Весы крановые электронные до 19 т | б/т | 7800 |  |  |  | 7800
1722 | 15.02 | Весы крановые электронные от 20 до 30 т | б/т | 9360 |  |  |  | 9360
1723 | 15.03 | Весы крановые электронные от 30 до 50 т | б/т | 9900 |  |  |  | 9900
1724 | 16 | Прочие СИ
1725 | 16.01 | Приборы для измерений усилия отрыва анкеров | б/т (за 1 манометр) | 7650 |  |  |  | 7650
1726 | 16.02 | Устройства силоизмерительные цифровые | б/т (за 1 параметр (сжатие или растяжение) | 6100 | + | 12200 |  | 6100
1727 | 16.03 | Устройства силоизмерительные механические | б/т (за 1 параметр (сжатие или растяжение) | 5240 | + | 13100 |  | 5240
1728 | 16.04 | Торсиометры | б/т | 10500 |  | 15000 |  | 10500
1729 | 17 | Стенды для измерения угла установки колес оптические
1730 | 17.01 | Стенды для диагностирования угла установки колес электронные | б/т (2 измерительные головки) |  | + | 6225
1731 | 17.02 | Стенды для измерения угла установки колес оптические | б/т (2 измерительные головки) |  | + | 3780
1732 | 17.03 | Стенды для измерения угла установки колес механические | б/т |  | + | 3780
1733 | 17.04 | Стенды для измерения угла установки колес оптические | б/т (4 измерительные головки) |  | + | 6600
1734 | 17.05 | Стенды для измерений углов установки колес легковых автомобилей | б/т (аналогичные FNCA-2007 DGT заводские) |  | + | 14000
1735 | 17.06 | Стенды для измерений углов установки колес легковых автомобилей | б/т (аналогичные X-Wheel заводские) |  | + | 16100
1736 | 17.07 | Системы измерения углов установки колес автотранспортных средств | б/т (измерительные роботы, аналогичные Lasatron заводские) |  | + | 18900
1737 | 17.08 | Устройства для измерений углов установки колес грузовых автотранспортных средств | б/т (аналогичные TC-2004 заводские) |  | + | 14200
1738 | 17.09 | Стенды для диагностирования угла установки колес электронные | б/т (4 измерительные головки) |  | + | 8700
1739 | 18 | Стробоскопы
1740 | 18.01 | Стробоскопы цифровые | б/т | 2320 |  |  |  | 2320
1741 | 18.02 | Стробоскопы аналоговые | б/т | 1645 |  |  |  | 1720
1742 | 18.03 | Стробоскопы цифровые многофункциональные | б/т | 3015 |  |  |  | 3150
1743 | 19 | Стенды для измерения контрольных точек кузова механические
1744 | 19.01 | Стенды для измерения контрольных точек кузова механические | б/т |  | + | 5890
1745 | 19.02 | Стенды для измерения контрольных точек кузова электронные | б/т (1 датчик) |  | + | 9450
1746 | 19.03 | Стенды для измерения контрольных точек кузова электронные | б/т (2 датчика) |  | + | 10800
1747 | 19.04 | Стенды для измерения контрольных точек кузова электронные | б/т (4 датчика) |  | + | 13150
1748 | 20 | Мотортестеры
1749 | 20.01 | Мотортестеры электронные многофункциональные с кинескопом | б/т |  | + | 8700
1750 | 20.02 | Мотортестеры аналоговые с кинескопом | б/т |  | + | 8300
1751 | 20.03 | Мотортестеры электронные многофункциональные без кинескопа | б/т |  | + | 8300
1752 | 20.04 | Мотортестеры аналоговые без кинескопа | б/т |  | + | 6550
1753 | 20.05 | Мотортестеры переносные | б/т | 1645 |  |  |  | 1645
1754 | 21 | Стенды для диагностирования тормозных систем
1755 | 21.01 | Стенды для диагностирования тормозных систем электронные для легковых автотранспортных средств | б/т (с датчиками силы) |  | + | 7400
1756 | 21.02 | Стенды для диагностирования тормозных систем электронные для легковых автотранспортных средств | б/т (с датчиками силы, веса) |  | + | 10400
1757 | 21.03 | Стенды для диагностирования тормозных систем механические | б/т (с датчиками силы) |  | + | 5450
1758 | 21.04 | Стенды для диагностирования тормозных систем автотранспортных средств | б/т (2-платформенные) |  | + | 9950
1759 | 21.05 | Стенды для диагностирования тормозных систем автотранспортных средств | б/т (4-платформенные) |  | + | 11500
1760 | 21.06 | Стенды для диагностирования тормозных систем электронные роликовые для грузовых автотранспортных средств | б/т (с датчиками силы) |  | + | 7600
1761 | 21.07 | Стенды для диагностирования тормозных систем электронные роликовые для грузовых автотранспортных средств | б/т (с датчиками силы, веса) |  | + | 12000
1762 | 21.08 | Стенды для диагностирования тормозных систем электронные универсальные | б/т (с датчиками силы, веса) |  | + | 12100
1763 | 21.09 | Стенды для диагностирования тормозных систем механические | б/т (с датчиками силы, веса) |  | + | 8280
1764 | 22 | Стенды измерительные тормозные
1765 | 22.01 | Стенды измерительные тормозные роликовые | б/т (аналогичные FHB-06DR заводские) |  | + | 13400
1766 | 22.02 | Стенды измерительные тормозные роликовые | б/т (аналогичные RB-200 заводские) |  | + | 15600
1767 | 22.03 | Стенды роликовые для измерения тормозной силы и проверки эффективности тормозов автотранспортных средств | б/т |  | + | 7150
1768 | 22.04 | Стенды роликовые для измерений тормозной силы на колесах автотранспортных средств | б/т (аналогичные TCA M (6x6) заводские) |  | + | 17700
1769 | 23 | Приборы для измерений параметров света фар автотранспортных средств
1770 | 23.01 | Приборы для измерений параметров света фар автотранспортных средств | б/т (аналогичные Regloscope-P0811 заводские) | 10070 | + | 10500 |  | 10070
1771 | 23.02 | Приборы для измерений параметров света фар автотранспортных средств | б/т (аналогичные X-Light заводские) | 10185 | + | 10600 |  | 10185
1772 | 23.03 | Приборы для измерений параметров света фар автотранспортных средств | б/т (аналогичные Luminoscope LVC-1050TM заводские) | 9955 | + | 10400 |  | 9955
1773 | 24 | Приборы для проверки фар с регулируемым экраном
1774 | 24.01 | Приборы для проверки фар с регулируемым экраном | б/т (с параметрами силы света) | 5250 | + | 10500 |  | 5250
1775 | 24.02 | Приборы для проверки фар с регулируемым экраном | б/т (без параметров силы света) | 2520 | + | 7600 |  | 2520
1776 | 24.03 | Приборы для проверки фар с нерегулируемым экраном | б/т (без параметров силы света) | 1770 |  |  |  | 1770
1777 | 24.04 | Экраны для регулировки света фар с разметкой | б/т | 1735 |  |  |  | 1735
1778 | 24.05 | Экраны для регулировки света фар без разметки | б/т | 875 |  |  |  | 875
1779 | 24.06 | Приборы для проверки фар | б/т (с параметрами силы света, угла наклона светового потока фар, частоты следования проблесков указателя поворота) | 5250 | + | 10500 |  | 5250
1780 | 24.07 | Приборы для контроля фар транспортных средств механические | б/т | 2010 |  |  |  | 2010
1781 | 25 | Стенды для диагностирования мощности двигателя
1782 | 25.01 | Стенды для диагностирования мощности двигателя электронные | б/т (с датчиками силы) |  | + | 9990
1783 | 25.02 | Стенды для диагностирования мощности двигателя механические | б/т |  | + | 8700
1784 | 25.03 | Стенды для диагностирования мощности двигателя электронные | б/т (с датчиками силы, с датчиками оборотов) |  | + | 10750
1785 | 26 | Станки балансировочные
1786 | 26.01 | Станки балансировочные с электронной установкой | б/т |  | + | 8700
1787 | 26.02 | Станки балансировочные с механической установкой параметров для грузовых автотранспортных средств | б/т |  | + | 8600
1788 | 26.03 | Станки балансировочные с электронными измерительными линейками | б/т |  | + | 10300
1789 | 26.04 | Станки балансировочные с механической установкой параметров для легковых автотранспортных средств средств | б/т |  | + | 5300
1790 | 27 | Приборы для измерения люфта
1791 | 27.01 | Приборы для измерения люфта руля электронные | б/т | 1600 |  |  |  | 1600
1792 | 27.03 | Приборы для измерения люфта руля механические | б/т | 680 |  |  |  | 680
1793 | 27.04 | Стенды для поверки люфтомеров | б/т | 6350
1794 | 28 | Приборы для проверки натяжения ремня вентилятора
1795 | 28.01 | Приборы для проверки натяжения ремня вентилятора | ППНР | 1390 |  |  |  | 1390
1796 | 29 | Площадки
1797 | 29.01 | Площадки для проверки тормозных систем с разметкой | б/т |  | + | 4890
1798 | 29.02 | Площадки для проверки тормозных систем без разметки | б/т |  | + | 4200
1799 | 29.03 | Площадки для проверки регулировки света фар | б/т |  | + | 4150
1800 | 30 | Приборы электронные для измерения усилий на тормозные педали автомобиля
1801 | 30.01 | Приборы электронные для измерения усилий на тормозные педали автомобиля | б/т | 1270 |  |  |  | 1270
1802 | 30.02 | Приборы электронные для измерения усилий на педали тормоза автомобиля с выносным блоком управления | б/т | 890 |  |  |  | 890
1803 | 31 | Прочие СИ
1804 | 31.01 | Устройства для диагностирования систем автомобиля | б/т | 3150 |  |  |  | 3150
1805 | 31.08 | Приборы для измерения расстояний | Даль | 3650 |  |  |  | 3650
1806 | 31.09 | Измерители эффективности тормозных систем автомобилей | ЭФФЕКТ, ЭФТОР | 3150 |  |  |  | 3150
1807 | 31.10 | Устройства измерительные для проверки бокового увода | б/т | 2320 |  |  |  | 2320
1808 | 31.11 | Устройства для проверки амортизаторов | б/т | 2320 |  |  |  | 2320
1809 | 31.15 | Устройства портативные для измерения параметров контактной сети | Телекс-2 | 9900 |  |  |  | 9900
1810 | 31.16 | Система информационно-измерительная для определения параметров устойчивости, управляемости и торможения | б/т |  | + | 20800
1811 | 33 | Адгезиметры
1812 | 33.01 | Адгезиметры (резаки, ножи) | б/т (не более 6 режущих граней) | 3540 |  |  |  | 5360
1813 | 33.02 | Адгезиметры (резаки, ножи) | б/т (свыше 6 граней, за 1 грань) | 590 |  |  |  | 590
1814 | 33.03 | Адгезиметры (по параметрам силы, давления) | б/т | 3900 |  |  |  | 5890
1815 | 36 | Измерители прочности и защитного слоя бетона электронные
1816 | 36.01 | Измерители защитного слоя бетона электронные | б/т | 5000 |  |  |  | 5000
1817 | 36.02 | Измерители прочности материалов, бетона электронные, склерометры | б/т | 3720 |  |  |  | 5360
1818 | 37 | Измерители параметров движения
1819 | 37.07 | Измерители скорости лазерные | б/т | 3450 |  |  |  | 3450
1820 | 37.08 | Измерители скорости радиолокационные | б/т | 2500 |  |  |  | 2500
1821 | 37.09 | Измерители скорости стационарные | б/т | 5520 | + | 13780 |  | 5520
1822 | 38 | Меры твердости 2-го разряда
1823 | 38.01 | Меры твердости | МТБ (за 1 меру, с выдачей свидетельства) | 1640 |  |  |  | 1640
1824 | 38.02 | Меры твердости | МТВ (за 1 меру, с выдачей свидетельства) | 1640 |  |  |  | 1640
1825 | 38.03 | Меры твердости | МТР (за 1 меру, с выдачей свидетельства) | 1300 |  |  |  | 1300
1826 | 38.04 | Меры твердости | МТСР (за 1 меру, с выдачей свидетельства) | 1300 |  |  |  | 1300
1827 | 40 | Пенетрометры
1828 | 40.01 | Пенетрометры для труб | б/т (за 3 станции, дополннительно по каналу температуры) |  | + | 12570
1829 | 42 | Приборы для измерения механических характеристик материалов
1830 | 42.02 | Приборы для измерения механических характеристик материалов | ПИМ-ДВ (за канал/шкалу) | 5710 | + | 12570 |  | 5710
1831 | 42.04 | Приборы для измерения твердости клинков | б/т | 5480 | + | 12590 |  | 5480
1832 | 42.05 | Приборы для определения прочности покрытий (пленок) при ударе | б/т | 3450 | + | 10350 |  | 3450
1833 | 42.06 | Приборы для определения твердости лакокрасочных покрытий маятниковые | б/т | 2850 | + | 8540 |  | 2850
1834 | 42.07 | Приборы для определения твердости (усилия разрушения) таблеток, ампул и гранул (хрупкое разрушение) | б/т | 5330 | + | 12510 |  | 5330
1835 | 42.09 | Приборы для определения эластичности покрытий | Erichsen, Эриксена | 3450 | + | 10350 |  | 3450
1836 | 43 | Твердомеры
1837 | 43.05 | Приборы для измерения твердости стационарные, твердомеры | б/т, за 1-2 шкалы |  | + | 16360 |  | 16360
1838 | 43.06 | Приборы для измерения твердости стационарные, твердомеры | б/т, за дополнительную шкалу Роквелла |  | + | 7610 |  | 7610
1839 | 43.07 | Приборы для измерения твердости стационарные, твердомеры | б/т, за дополнительную шкалу Супер-Роквелла |  | + | 7670 |  | 7670
1840 | 43.08 | Приборы для измерения твердости стационарные, твердомеры | б/т, за дополнительную шкалу Виккерса |  | + | 8760 |  | 8760
1841 | 43.09 | Приборы для измерения твердости стационарные, твердомеры | б/т, за дополнительную шкалу Бринелля |  | + | 8760 |  | 8760
1842 | 43.10 | Твердомеры | б/т, Каминского СК |  | + | 7610 |  | 7610
1843 | 43.12 | Приборы для измерения твердости портативные | б/т (за 1 датчик, аналогичные МЕТ, Equotip,Erichsen, Duna, MIC-10, МИГ-2, Элит, для резины, для пластмассы) | 3810 |  |  |  | 3810
1844 | 43.13 | Приборы для измерения твердости портативные | TIV (аналогичные, за 1 шкалу) | 5710 |  |  |  | 5710
1845 | 45 | Приборы для определения числа падения
1846 | 45.01 | Приборы для определения числа падения | б/т (аналогичные Амилотест, ПЧП-3, Фалинг) | 5240 | + | 13080 |  | 5240
1847 | 46 | Прогибомеры
1848 | 46.01 | Прогибомеры | б/т | 2680 |  |  |  | 2680
1849 | 47 | Программаторы тахографов, установки для поверки тахографов
1850 | 47.01 | Программаторы тахографов | б/т | 7140 |  |  |  | 7140
1851 | 47.02 | Установки для поверки тахографов | Тест-компьютер | 8520 |  |  |  | 8520
1852 | 47.03 | Установки поверочные локомотивных скоростемеров | б/т | 12510 | + | 12510 |  | 12510
1853 | 48 | Регистраторы скорости полета пули
1854 | 48.01 | Регистраторы скорости полета пули | РС-4М | 8000 |  |  |  | 8000
1855 | 49 | Спидометры, установки для поверки спидометров
1856 | 49.01 | Спидометры механические | б/т | 405 |  |  |  | 405
1857 | 49.02 | Спидометры электронные | б/т | 635 |  |  |  | 635
1858 | 49.03 | Установки для поверки спидометров эталонные | б/т (аналогичные КИ-12548, УПС-4) | 3810 | + | 12510 |  | 3810
1859 | 51 | Счетчики оборотов
1860 | 51.02 | Счетчики оборотов | б/т (аналогичные СОП-105, СО-35, 3-шкальные) | 1170 |  |  |  | 1170
1861 | 54 | Тахометры, установки тахометрические
1862 | 54.04 | Тахометры цифроввые, стендовые | ТСФУ, ТЭД (за 1 диапазон) | 1360 |  |  |  | 1360
1863 | 54.05 | Тахометры фотоэлектрические, лазерные, стробоскопические | б/т | 3290 |  |  |  | 3590
1864 | 54.09 | Установки контрольно-тахометрические | б/т | 5240 | + | 13080 |  | 7620
1865 | 54.12 | Тахометры механические, часовые, электронные | б/т | 620 |  |  |  | 620
1866 | 56 | Прочие СИ
1867 | 56.01 | Датчики частоты вращения | б/т | 3590 |  |  |  | 3590
1868 | 56.02 | Измерители жесткости пружин | б/т | 7540 | + | 15080 |  | 7540
1869 | 56.05 | Измерители степени пучинистости грунта | б/т( за 1 канал перемещения и 1 канал силы) дополнительно по каналу температуры | 5930 | + | 13050 |  | 5930
1870 | 56.07 | Измерители твердости лакокрасочного покрытия (ручной) | б/т |  |  |  |  | 3810
1871 | 56.08 | Индикаторы механических свойств "Викинг" | б/т |  | + | 10020 |  | 3340
1872 | 56.10 | Пенетрометры грунтовые | б/т (В1, СПГ, ПСК МГ 4) | 3790 |  |  |  | 3790
1873 | 56.12 | Плотномеры почвы пенетрационные | SC 900 (пермещение + нагрузка) | 6270 |  |  |  | 6270
1874 | 56.14 | Приборы для измерения натяжения арматуры | ПРД-М | 5000 |  |  |  | 5000
1875 | 56.16 | Приборы для измерения температуры деформации под нагрузкой и температуры размягчения по Вика | HDT/Vicat (за 3 станции, дополнительно по каналу температуры) |  | + | 11420
1876 | 56.20 | Приборы для определения объема вовлеченного воздуха | б/т | 4650 |  |  |  | 4650
1877 | 56.22 | Силоизмерители прибора для определения сопротивления сжатию компонентов гофрированного картона | б/т |  | + | 12510 |  | 12510
1878 | 56.24 | Стенды для определения усилия раскрытия | DY-20B |  | + | 12510 |  | 12510
1879 | 56.26 | Установки на прорезание | УПР-1 |  | + | 12510 |  | 12510
1880 | 56.27 | Устройства измерения ширины годичных колец | LINTAB |  | + | 12510
1881 | 57.05 | Аппараты для определения пенетрации нефтепродуктов (пенетрометры) | (механический) | 1390 | + | 11360
1882 | 57.06 | Аппараты для определения пенетрации нефтепродуктов (пенетрометры) | (автоматический) | 3790 | + | 11360
1883 | 57.09 | Аппараты для определения температуры хрупкости битумов (Фрааса) | по механический параметрам (дополнительно по каналу температуры) | 3380 | + | 10140
1884 | 57.16 | Виброметры | поверка по каналу частоты вращения | 3590 |  |  |  | 3590
1885 | 57.17 | Вискозиметры | суттарда | 1440
1886 | 57.18 | Вискозиметры | условной вязкости ВУ | 1340 | + | 12510
1887 | 57.22 | Дуктилометры | б/т (+ канал силы 57.23) |  | + | 12800
1888 | 57.23 | Дуктилометры | за 1 канал силы | 5330
1889 | 57.35 | Плотномеры баллонные | пбд | 3150
1890 | 57.36 | Плотномеры динамические | б/т (аналогичные Д 51) | 2690
1891 | 57.37 | Пневматические ускорители | б/т | 19060 | + | 19060
1892 | 57.38 | Поромеры для определения содержания воздуха в бетонной смеси | КП-133 (манометр поверяется отдельно) | 3930
1893 | 57.44 | Приборы для испытания грунтов | электронные (ГТ,…) с датчкиом силы, за 1 канал |  | + | 7540
1894 | 57.45 | Приборы для испытания грунтов | механичекие (спг,…) |  | + | 7540
1895 | 57.47 | Приборы для испытания прочности таблеток на истирание | б/т | 3790 | + | 11360
1896 | 57.48 | Приборы для испытания тканей на стойкость к истиранию | б/т | 3540 | + | 10610
1897 | 57.49 | Приборы для определения величины размокания грунтов | ПРГ | 3590 | + | 10770
1898 | 57.59 | Приборы для определения предела прочности консистентных смазок | К-2 |  | + | 10610
1899 | 57.61 | Приборы для определения сопротивления картона расслаиванию | Scott Bond Tester |  | + | 10610
1900 | 57.62 | Приборы для определения сыпучести, тестер гранулята | ERWEKA GT |  | + | 11360
1901 | 57.65 | Приборы для определения температурного предела хрупкости резин | ПХ |  | + | 10610
1902 | 57.68 | Приборы предварительного уплотнения грунтов | ППУ, УГПС |  | + | 15070
1903 | 57.69 | Приборы стандартного уплотнения грунта | б/т (ПСУ, ПСУ-ПА) | 2550 | + | 12510
1904 | 57.70 | Приборы типа Шоба | б/т | 5000 | + | 14980
1905 | 57.71 | Приборы трехосного сжатия | б/т |  | + | 15080
1906 | 57.73 | Прибор для определения коэффициента трения | 32-25-00 | 4370 | + | 15080
1907 | 57.74 | Приборы для определения морозостойкости резин по эластическому восстановлению после сжатия | б/т | 5000 | + | 14980
1908 | 57.76 | Приборы для определения распадаемости таблеток | б/т (дополнительно по каналу температуры) |  | + | 11757.2
1909 | 57.80 | Приборы для определения угла естественного откоса песков | б/т | 3450
1910 | 57.84 | Приспособления для расслаивания гофрированного картона | б/т | 1670 | + | 12510
1911 | 57.85 | Резистографы | б/т |  | + | 18750
1912 | 57.95 | Тестеры для определения адгезии | б/т | 12510 | + | 12510
1913 | 57.98 | Универсальные приводы | Erweka AR403 |  | + | 13880
1914 |  | 7. Оптико-физические и физико-химические СИ
1915 |  | 7.1. Оптико-физические СИ
1916 | 01 | Средства измерений световых величин непрерывного и импульсного излучений
1917 | 01.01 | Лампы светоизмерительные силы света | б/т | 5300 |  |  |  | 5300
1918 | 01.03 | Эталонные излучатели | ЭТО-2 | 6750 |  |  |  | 6750
1919 | 01.04 | Лампы прожекторные | б/т | 6550 |  |  |  | 6550
1920 | 01.10 | Люксметры | б/т | 2478.32 |  |  | 105
1921 | 01.11 | Фотометры и фотометрические головки | б/т |  |  |  |  | 6850
1922 | 01.14 | Люксметры (калибровка) | б/т |  |  |  |  | 6850
1923 | 01.17 | Яркомеры | б/т | 4450 |  |  |  | 4450
1924 | 01.20 | Приборы комбинированные | б/т (люксметр+яркомер) | 5500
1925 | 01.21 | Приборы комбинированные | б/т (люксметр+УФ-радиометр) | 8000
1926 | 01.22 | Приборы комбинированные | б/т (люксметр+пульсметр) | 4800
1927 | 01.23 | Приборы комбинированные | б/т (люксметр+пульсметр+яркомер) | 7500
1928 | 01.24 | Приборы комбинированные | б/т канал измерения пульсации |  |  |  |  | 2500
1929 | 02 | Средства измерений спектральной чувствительности и энергетической освещенности
1930 | 02.01 | Головки радиометрические по абсолютным спектральным характеристикам | б/т |  |  |  |  | 8100
1931 | 02.02 | Источники света по СПЭЯ | б/т |  |  |  |  | 8900
1932 | 02.03 | Облучатели УФ | б/т | 5200 | + | 15000 |  | 5200
1933 | 02.06 | Приемники непрерывного излучения, радиометры, дозиметры ультрафиолетового и инфракрасного излучения, актинометры | б/т | 7600 |  |  |  | 7600
1934 | 03 | Средства измерений спектральных, интегральных и редуцированных коэффициентов направленного пропускания и оптической плотности, диффузного и зеркального отражений
1935 | 03.01 | Меры спектральных, интегральных и редуцированных коэффициентов отражения и оптической плотности | б/т (за 1 светофильтр) | 3600 |  |  |  | 3600
1936 | 03.02 | Меры спектральных, интегральных и редуцированных коэффициентов пропускания и оптической плотности | б/т (за 1 светофильтр) | 3100 |  |  |  | 3100
1937 | 03.03 | Спектрофотометры, анализаторы ближней инфракрасной области | б/т |  | + | 6650 |  | 6650
1938 | 03.09 | Дымомеры | б/т | 2168.53 |  |  | 110
1939 | 03.10 | Измерители светопропускания | б/т | 2180 | + | 4450
1940 | 03.14 | Спектрофотометры | б/т | 4894.68 | + | 4894.68 | 109
1941 | 03.16 | Спектрофотометры (калибровка) | б/т |  |  |  |  | 11200
1942 | 03.17 | Фотометры, Анализаторы фотометрические универсальные | б/т | 2478.32 | + | 2478.32 | 103
1943 | 03.19 | Фотометры отражения | б/т | 3900 | + | 6700
1944 | 03.20 | Фотоэлектроколориметры, Колориметры фотоэлектрические, колориметры фотоэлектрические концентрационные, колориметры фотоэлектрические однолучевые | б/т | 1858.74 |  |  | 104
1945 | 04 | Средства измерений длин волн
1946 | 04.01 | Образцы спектра поглощения и пропускания, светофильтры (мера длины волны) | б/т (за 1 светофильтр) | 5400 |  |  |  | 5400
1947 | 05 | Средства измерений оптической плотности материалов
1948 | 05.01 | Денситометры, микрофотометры | б/т | 4450 | + | 6750 |  | 6750
1949 | 05.04 | Негатоскопы (контроль параметров технических средств) | б/т |  |  |  |  | 2500
1950 | 06 | Средства измерений вершинной рефракции и призматического действия очковых линз
1951 | 06.01 | Комплекты задатчиков давления | КЗД-01 | 13000 |  |  |  | 13000
1952 | 06.02 | Авторефрактометры офтальмологические аналоговые и цифровые | б/т | 5200 |  |  |  | 5200
1953 | 06.03 | Автокераторефрактотонометр офтальмологические аналоговые и цифровые | б/т | 7650 |  |  |  | 7650
1954 | 06.04 | Офтальмометры, кератометры | б/т | 3200 |  |  |  | 3200
1955 | 06.05 | Диоптриметры аналоговые, цифровые, проекционные и окулярные | б/т | 4700 |  |  |  | 4700
1956 | 06.06 | Наборы пробных очковых линз и призм | б/т | 9150 |  |  |  | 9150
1957 | 06.07 | Периметры офтальмологические | б/т | 4550 |  |  |  | 4550
1958 | 06.08 | Трубки диоптрийные | б/т |  |  |  |  | 3500
1959 | 06.09 | Тонометры офтальмологические | б/т | 4850 |  |  |  | 4850
1960 | 06.10 | Линейки скиаскопические | б/т (за набор) | 4800 |  |  |  | 4800
1961 | 07 | Средства измерений показателя преломления
1962 | 07.14 | Меры показателя преломления | б/т (за 1 меру) | 6000 |  |  |  | 5600
1963 | 07.04 | Интерферометры | б/т | 4450 |  |  |  | 4450
1964 | 07.05 | Рефрактометры лабораторные типа АББЕ | б/т | 2664.19 | + | 2664.19 | 106
1965 | 07.08 | Рефрактометры геммологические, рефрактометры автомобильные | б/т |  |  |  |  | 3450
1966 | 07.13 | Рефрактометры автоматические | б/т | 8800 | + | 10000 |  | 8800
1967 | 08 | Средства измерений угла вращения плоскости поляризации
1968 | 08.03 | Поляриметры, сахариметры визуальные, полуавтоматические | б/т | 2390 | + | 6750
1969 | 08.04 | Поляриметры, сахариметры автоматические | б/т | 4450 | + | 6750
1970 | 08.05 | Меры угла вращения плоскости поляризации (пластинки и кюветы поляриметрические) | б/т (за 1 пластину) | 6000 |  |  |  | 6000
1971 | 09 | ,
1972 | 09.01 | Полярископы-поляриметры, эллипсометры, компенсаторы | б/т | 2390 | + | 6750 |  | 6750
1973 | 11 | Средства измерений длины и времени распространения сигнала в световоде, средней мощности, ослабления и длины волны для волоконно-оптических систем связи и передачи информации
1974 | 11.01 | Рефлектометры оптические, СИ расстояния до неоднородности в световодах | б/т | 11200 |  |  |  | 11200
1975 | 11.03 | Аттенюаторы оптические | б/т | 11200 |  |  |  | 11200
1976 | 11.04 | Оптические генераторы с волоконно-оптическим выходом (Источники ВОСП) | б/т | 4450 |  |  |  | 4450
1977 | 11.05 | Средства измерений средней мощности (Ваттметры ВОСП) | б/т | 11200 |  |  |  | 11200
1978 | 11.06 | Тестеры оптические | б/т | 13500 |  |  |  | 13500
1979 | 11.07 | Оптические анализаторы спектра, измерители длины волны для ВОСП | б/т | 11200 |  |  |  | 11200
1980 | 12 | Средства измерений содержания компонентов в жидких и твердых веществах и материалах
1981 | 12.01 | Анализаторы частиц | б/т | 6750 | + | 10350 |  | 6750
1982 | 12.25 | Спектрометры, масс-спектрометры, анализаторы | б/т |  | + | 11200 |  | 11200
1983 | 12.07 | Анализаторы ртути | б/т |  | + | 4450 |  | 4450
1984 | 12.09 | Анализаторы элементного состава в сплавах | б/т |  | + | 6550 |  | 10350
1985 | 12.10 | Анализаторы рентгено-флуоресцентные, рентгеновские энергодисперсионные | б/т | 11200 | + | 11200 |  | 11200
1986 | 12.26 | Дифрактометры | б/т |  | + | 11200
1987 | 12.11 | ЯМР-анализаторы | б/т (на образцах заказчика) |  | + | 11200 |  | 11200
1988 | 12.12 | Анализаторы жидкости спектрофлуориметрические | б/т | 5204.47 | + | 5204.47 | 107
1989 | 12.15 | Люминометры | б/т | 5900 |  |  |  | 5900
1990 | 12.16 | Турбидиметры, мутномеры лабораторные | б/т | 5300 | + | 6750
1991 | 12.18 | Спектрофотометры атомно-абсорбционные | б/т, (за один канал) |  | + | 6815.38 | 108
1992 | 12.19 | Флюориметры, анализаторы флуоресцентные | б/т | 4956.64 | + | 4956.64 | 102
1993 | 12.20 | Фотометры пламенные | б/т |  | + | 4350 |  | 4350
1994 | 12.23 | Мутномеры промышленные | б/т (на образцах заказчика) или + код. 12.24 | 5300 | + | 6750 |  | 6500
1995 | 12.24 | Расходные материалы для поверки мутномеров промышленных (ГСО мутности) | б/т (за 1 ампулу) | 800
1996 | 13 | Средства измерений координат цвета и координат цветности, показателей белизны и блеска
1997 | 13.07 | Белизномеры муки | б/т | 5000 | + | 5000
1998 | 13.09 | Блескомеры | б/т | 7350 | + | 7350 |  | 7350
1999 | 13.10 | Сканеры волновые (измерители шагрени) | б/т |  | + | 15600 |  | 16200
2000 | 13.12 | Спектроколориметры (канал отражения) | б/т | 11800 | + | 11800 |  | 11800
2001 | 13.15 | Спектроколориметры многоугловые | б/т | 38100 | + | 38100
2002 | 13.16 | Спектроколориметры (канал пропускания), цветоанализаторы | б/т | 11800 | + | 11800 |  | 11800
2003 | 13.17 | Спектроколориметры (каналы пропускания и отражения) | б/т | 23700 | + | 23700 |  | 23700
2004 | 14 | СИ клинико-диагностических лабораторий (КДЛ)
2005 | 14.01 | Анализаторы медицинские | б/т | 6500 | + | 6500 |  | 6500
2006 | 14.02 | Анализаторы крови, электролитов и газов крови | б/т | 6500 | + | 6500 |  | 6500
2007 | 14.03 | Анализаторы мочи | б/т | 6500 | + | 6500 |  | 6500
2008 | 14.04 | Фотометры медицинские | б/т | 2800 | + | 7900
2009 | 14.05 | Анализаторы иммуноферментные | б/т | 7900 | + | 7900 |  | 7900
2010 | 14.06 | Глюкометры | б/т |  |  |  |  | 2800
2011 | 14.07 | Анализаторы биохимические | б/т |  | + | 10900 |  | 10900
2012 | 14.08 | Коагулометры | б/т | 4450 | + | 4450 |  | 4450
2013 | 14.09 | Анализаторы иммунологические | б/т | 16000 | + | 16000
2014 | 14.10 | Приборы для проведения полимеразной цепной реакции | б/т (на образцах заказчика) или + код. | 5400 | + | 5400
2015 | 14.11 | Расходные материалы для поверки приборов для проведения полимеразной цепной реакции | кроме Rotor-Gene 6000 (40128-08), IQ, iQ5 (34549-07) | 32750 | + | 32750
2016 |  | 7.2 Физико-химические СИ
2017 | 01 | Анализаторы
2018 | 01.01 | Анализаторы пищевых продуктов многопараметрические | б/т (на пробах заказчика) |  | + | 5500
2019 | 01.02 | Анализаторы молока вискозиметрические | б/т (соматические клетки) | 4500
2020 | 01.03 | Криоскопы, осмометры, милиосмометры | б/т | 4950 | + | 4950 |  | 4950
2021 | 01.07 | Анализаторы качества нефтепродуктов | б/т |  | + | 7700
2022 | 01.08 | Анализаторы, сигнализаторы паров этанола в выдыхаемом воздухе | б/т | 4000 |  |  |  | 4000
2023 | 01.10 | Анализаторы азота и белка по Кельдалю | б/т |  | + | 7000 |  | 7000
2024 | 01.11 | Тензиометры | б/т |  | + | 5050 |  | 5050
2025 | 01.12 | Анализаторы пыли, измерители массовой концентрации аэрозольных частиц | б/т | 7070 |  |  |  | 7070
2026 | 01.13 | Счетчики аэрозольных частиц, измерители счетной концентрации частиц | б/т | 12450 |  |  |  | 12450
2027 | 01.15 | Измерители удельной электрической проводимости металлов и сплавов | б/т | 4742
2028 | 01.21 | Имитаторы холодной прокрутки, вискозиметры минироторные | CMRV, CCS (+ ГСО по коду) |  | + | 7000
2029 | 01.22 | Расходные материалы для поверки имитаторов, вискозиметров минироторных | ГСО |  | + | 22000
2030 | 01.23 | Расходные материалы для поверки имитаторов холодной прокрутки, вискозиметров минироторных | к коду 01.21 (за 1 шт) |  | + | 19000
2031 | 02 | Анализаторы качества воды
2032 | 02.01 | Анализаторы микробиологические, кондуктометрические | Бак-Трак, Rabit и др. ( за 1 блок) |  | + | 4472 |  | 4472
2033 | 02.02 | Анализаторы жидкости многопараметрические | б/т (за 1 параметр) | 2162.33 |  |  | 78 | 2162.33
2034 | 02.05 | Анализаторы общего углерода/азота в водных растворах | б/т |  | + | 6600 |  | 6600
2035 | 02.06 | Анализаторы содержания нефтепродуктов в воде, концентратомеры | б/т (поверка по 1 ГСО) | 5050 |  |  |  | 5050
2036 | 02.26 | Концентратомеры | поверка по 2 ГСО | 9000 |  |  |  | 9000
2037 | 02.27 | Концентратомеры | поверка по 3 ГСО | 13000 |  |  |  | 13000
2038 | 02.07 | Анализаторы состава воды | б/т | 4850 |  |  |  | 4850
2039 | 02.10 | Ацидогастрометры | б/т | 3593 |  |  |  | 3593
2040 | 02.11 | pH-метры и иономеры лабораторные однопредельные | б/т | 2478.32 |  |  | 77
2041 | 02.12 | Кондуктометры лабораторные | б/т (за 1 датчик) | 6020 |  |  |  | 6020
2042 | 02.14 | Анализаторы растворенного кислорода в воде, оксиметры | б/т | 4950 |  |  |  | 4950
2043 | 02.16 | Полярографы, анализаторы вольтамперметрические | б/т |  | + | 7200 |  | 7200
2044 | 02.17 | Титраторы | б/т ( за 1 электрод) | 10000 | + | 5700 |  | 5700
2045 | 02.19 | Станция контроля загрязнения поверхностных вод автоматизированная | АСКЗВ |  | + | 41200
2046 | 02.20 | Расходные материалы для поверки 1 титратора (титрование по Карлу Фишеру) | б/т (за 1 шт) |  | + | 1000
2047 | 02.21 | Электроды рН и ионоселективные Cl, F, NO3 и др. | б/т | 1040 |  |  |  | 1040
2048 | 02.22 | Электроды платиновые высокотемпературные | б/т | 1630 |  |  |  | 1630
2049 | 02.23 | Электроды сравнения, вспомогательные | б/т | 1040 |  |  |  | 1040
2050 | 02.24 | Анализаторы растворенных газов в воде (водорода, озона, диоксида углерода и т.д.) | б/т | 4800 |  |  |  | 4800
2051 | 02.25 | Анализаторы жидкости многопараметрические промышленные | б/т, за 1 параметр | 6500 | + | 6500 |  | 6500
2052 | 03 | Средства измерений влажности твердых веществ и материалов
2053 | 03.01 | Анализаторы влажности галогенные, влагомеры термогравиметрические | б/т | 4650 | + | 6500 |  | 4650
2054 | 03.02 | Влагомеры зерна диэлькометрические | б/т (за 1 зерновую культуру) | 2800 |  |  |  | 2800
2055 | 03.04 | Установки для измерений влажности зерна и зернопродуктов воздушно-тепловые | б/т (за 1 материал) |  | + | 5400
2056 | 03.08 | Установки для измерений влажности зерна и зернопродуктов воздушно-тепловые | б/т (за 1 дополнительный материал) |  | + | 2800
2057 | 03.06 | Влагомеры древесины (по каналу влажности материалов, периодическая поверка) | Testo 606-1, Testo 606-2 | 7000
2058 | 03.07 | Влагомеры древесины (по каналу влажности материалов, первичная поверка) | Testo 606-1, Testo 606-2 | 9200
2059 | 04 | Средства измерений плотности
2060 | 04.01 | Анализаторы плотности жидкости, плотномеры | б/т | 6650 | + | 6650 |  | 6650
2061 | 04.02 | Анализаторы относительной плотности | б/т |  | + | 6650 |  | 6650
2062 | 04.03 | Ареометры (с поправками по всем точкам) | б/т | 2600 |  |  |  | 2600
2063 | 04.05 | Ареометры-гидрометры | АЭГ | 800 |  |  |  | 800
2064 | 04.06 | Ареометры для грунта | АГ | 800 |  |  |  | 800
2065 | 04.07 | Ареометры для кислот | АК | 800 |  |  |  | 800
2066 | 04.08 | Ареометры для молока | б/т | 800 |  |  |  | 800
2067 | 04.09 | Ареометры для морской воды | АМВ | 800 |  |  |  | 800
2068 | 04.10 | Ареометры общего назначения | б/т | 800 |  |  |  | 800
2069 | 04.11 | Ареометры для нефти | б/т | 800 |  |  |  | 800
2070 | 04.12 | Ареометры для спирта | б/т | 800 |  |  |  | 800
2071 | 04.13 | Ареометры-сахаромеры | б/т | 800 |  |  |  | 800
2072 | 04.14 | Ареометры- рабочие эталоны 1 разряда | б/т | 4150 |  |  |  | 4150
2073 | 04.15 | Ареометры | АБР-1М, АБР-2М | 6650 |  |  |  | 6650
2074 | 05 | Средства измерения вязкости
2075 | 05.01 | Вискозиметры ротационные | б/т (за 1 измерительное устройство) | 4450 |  |  |  | 4450
2076 | 05.02 | Вискозиметры с падающим шаром Гепплера | б/т (за 1 шар) | 4650 |  |  |  | 4650
2077 | 05.04 | Вибровискозиметры | б/т | 4450 |  |  |  | 4450
2078 | 05.05 | Вискозиметры стеклянные капиллярные обратного хода | б/т | 6200 |  |  |  | 6200
2079 | 05.06 | Вискозиметры стеклянные капиллярные прямого хода | б/т | 4100 |  |  |  | 4100
2080 | 05.07 | Вискозиметры капиллярные автоматические | б/т |  | + | 5000
2081 | 05.08 | Вискозиметры условной вязкости | б/т (за 1 сопло) | 1630 |  |  |  | 1630
2082 | 05.09 | Вискозиметры Штабингера | б/т |  | + | 8300 |  | 8300
2083 | 06 | Газоанализаторы, газосигнализаторы, газоаналитические станции и посты контроля загрязнения атмосферы:
2084 | 06.02 | Газоанализаторы, газосигнализаторы | б/т (за 1 канал) | 1690 | + | 2390 |  | 1690
2085 | 06.07 | Газоанализаторы выхлопных газов | б/т (за 1 канал) | 1356.88 |  |  | 82
2086 | 06.13 | Передвижные экологические лаборатории | б/т (поверка на оборудовании заказчика) |  | + | 41200
2087 | 06.14 | Газоанализаторы, газосигнализаторы контроля содержания загрязняющих веществ в атмосфере и посты контроля загрязнения атмосферы | б/т (за 1 канал, поверка на оборудовании заказчика) |  | + | 2070
2088 | 06.15 | Газоанализаторы выхлопных газов | б/т (за 2 канал) | 2168.53 |  |  | 83
2089 | 06.16 | Газоанализаторы выхлопных газов | б/т (за 3 канал) | 2540.28 |  |  | 84
2090 | 06.17 | Газоанализаторы выхлопных газов | б/т (за 4 канал) | 2912.03 |  |  | 85
2091 | 06.18 | Газоанализаторы (Cl, HCl, бензол, формальдегид и др.) | б/т (за 1 канал) | 3150 |  |  |  | 3150
2092 | 07 | Средства измерений влажности газов и параметров воздушной среды
2093 | 07.02 | Приборы контроля параметров воздушной среды | б/т (за 1 канал канал температуры и влажности) | 2094.18 |  |  | 88 | 2094.18
2094 | 07.03 | Гигрометры точки росы отечественные | ИВГ-1, ИВА-8 и др. (за 1 датчик) | 3740 |  |  |  | 3740
2095 | 07.06 | Гигрометры деформационные | б/т | 850 |  |  |  | 850
2096 | 07.07 | Гигрографы | б/т | 2250 |  |  |  | 2250
2097 | 07.08 | Гигрометры точки росы импортные, гигрометры кулонометрические | б/т (за 1 датчик) | 9800 |  |  |  | 9800
2098 | 08 | Хроматографы
2099 | 08.01 | Хроматографы газовые | б/т (за 1 детектор) |  | + | 6195.8 | 87 | 6195.8
2100 | 08.02 | Хроматографы жидкостные | б/т ( за 1 детектор) |  | + | 6195.8 | 87 | 6195.8
2101 | 08.03 | Хромато-масс-спектрометры | б/т |  | + | 6300 |  | 6300
2102 | 08.05 | Система капилярного электрофореза | б/т |  | + | 6500 |  | 6500
2103 | 08.06 | Детекторы к хроматографам газовым, жидкостным | б/т (за 1 детектор) |  | + | 6195.8 | 87 | 6195.8
2104 | 08.07 | Аминокислотные анализаторы | б/т |  | + | 6400 |  | 6400
2105 | 08.08 | Системы для тонкослойной хроматографии | б/т |  | + | 10200
2106 |  | 8. СИ и измерительные системы расхода, объёма и уровня веществ
2107 | 01 | Автоцистерны
2108 | 01.01 | Автоцистерны для нефтепродуктов | б/т до 5000 л | 6900 | + | 6900 |  | 6900
2109 | 01.02 | Автоцистерны для нефтепродуктов | б/т от 5001 до 10000 л | 9400 | + | 9400 |  | 9400
2110 | 01.03 | Автоцистерны для нефтепродуктов | б/т от 16001 до 20000 л | 13200 | + | 13200 |  | 13200
2111 | 01.04 | Автоцистерны для нефтепродуктов | б/т от 20001 л до 25000 л | 19450 | + | 19450 |  | 19450
2112 | 01.05 | Автоцистерны пищевые | б/т до 5000 л | 7500 | + | 7500 |  | 7500
2113 | 01.06 | Автоцистерны пищевые | б/т от 5001 до 10000 л | 10400 | + | 10400 |  | 10400
2114 | 01.07 | Градуировка горловин | б/т (за 1 горловину) (при наличии технической возможности) | 2750 | + | 2750 |  | 2750
2115 | 01.08 | Калибровка сливных трубопроводов автоцистерны | б/т (за 1 трубопровод)(при наличии технической возможности) | 1600 | + | 1600 |  | 1600
2116 | 01.09 | Автоцистерны для нефтепродуктов | б/т от 25001 л до 30000 л | 21550 | + | 21550 |  | 21550
2117 | 01.10 | Автоцистерны для нефтепродуктов | б/т от 30001 л до 35000 л | 23600 | + | 23600 |  | 23600
2118 | 01.11 | Автоцистерны для нефтепродуктов | б/т от 35001 л до 40000 л | 26200 | + | 26200 |  | 26200
2119 | 01.12 | Автоцистерны для нефтепродуктов | б/т от 40001 л до 45000 л | 29200 | + | 29200 |  | 29200
2120 | 01.14 | Резервуары стальные вертикальные цилиндрические | б/т Геометрический метод. (свыше 1000 до 2000 м. куб включ.) |  | + | 36000 |  | 36000
2121 | 01.16 | Резервуары стальные вертикальные цилиндрические | б/т Геометрический метод. (свыше 3000 до 5000 м. куб включ.) |  | + | 40600 |  | 40600
2122 | 01.17 | Резервуары стальные вертикальные цилиндрические | б/т Геометрический метод. (до 1000 м куб. включ.) |  | + | 29000 |  | 29000
2123 | 01.20 | Резервуары (ёмкости) | б/т Объемный метод. (до 5 м куб. включ.) |  | + | 14200 |  | 14200
2124 | 01.22 | Резервуары стальные горизонтальные цилиндрические | б/т Геометрический метод (свыше 10 до 25 м куб.) (свыше 10000 до 25000 л включ.)) |  | + | 15900 |  | 15900
2125 | 01.23 | Резервуары стальные горизонтальные цилиндрические | б/т Геометрический метод (свыше 25 до 50 м куб. включ.(свыше 25000 до 50000 л включ.)) |  | + | 16300 |  | 16300
2126 | 01.24 | Резервуары стальные горизонтальные цилиндричкские | б/т Геометрический метод (свыше 50 до 75 м куб.) (свыше 50000 до 75000 л включ.)) |  | + | 17700 |  | 17700
2127 | 01.25 | Резервуары стальные горизонтальные цилиндрические | б/т Геометрический метод (свыше 75 до 100 м куб. включ.) (свыше 75000 до 100000 л включ.) |  | + | 20400 |  | 20400
2128 | 01.28 | Резервуары (ёмкости) | б/т Объемный метод. (свыше 10 до 15 м куб. включ. ) |  | + | 20700 |  | 20700
2129 | 01.30 | Резервуары (ёмкости) | б/т Объемный метод (свыше 15 до 20 м куб. включ. ) |  | + | 24000 |  | 24000
2130 | 01.32 | Резервуары (ёмкости) | б/т Объемный метод (свыше 20 до 25 м куб. включ. ) |  | + | 32700 |  | 32700
2131 | 01.33 | Резервуары (ёмкости) | б/т Объемный метод (свыше 25 до 30 м куб. включ. ) |  | + | 36900 |  | 36900
2132 | 01.34 | Резервуары (ёмкости) | б/т Объемный метод (свыше 30 до 40 м куб. включ. ) |  | + | 45800 |  | 45800
2133 | 01.35 | Резервуары (ёмкости) | б/т Объемный метод (свыше 40 до 50 м куб. включ. ) |  | + | 55700 |  | 55700
2134 | 01.36 | Резервуары (ёмкости) | б/т Объемный метод. (свыше 5 до 10 м куб. включ. ) |  | + | 17400 |  | 17400
2135 | 01.39 | Резервуары стальные вертикальные цилиндрические | б/т Геометрический метод. (свыше 5000 до 10000 м. куб включ.) |  | + | 44000 |  | 44000
2136 | 01.40 | Резервуары стальные вертикальные цилиндрические | б/т Геометрический метод. (свыше 10000 до 20000 м. куб включ.) |  | + | 45000 |  | 45000
2137 | 01.41 | Резервуары стальные вертикальные цилиндрические | б/т Геометрический метод. (свыше 20000 до 50000 м. куб включ.) |  | + | 47000 |  | 47000
2138 | 01.44 | Резервуары стальные горизонтальные цилиндрические | б/т Геометрический метод (свыше 100 до 125 м куб. включ.) |  | + | 24000 |  | 24000
2139 | 01.45 | Резервуары стальные горизонтальные цилиндрические | б/т Геометрический метод (свыше 125 до 150 м куб. включ.) |  | + | 25000 |  | 25000
2140 | 01.46 | Резервуары стальные горизонтальные цилиндрические | б/т Геометрический метод (свыше 150 до 175 м куб. включ.) |  | + | 27000 |  | 27000
2141 | 01.47 | Резервуары стальные горизонтальные цилиндрические | б/т Геометрический метод (свыше 175 до 200 м куб. включ.) |  | + | 29000 |  | 29000
2142 | 01.48 | Резервуары (ёмкости) | б/т Объемный метод (свыше 75 до 100 м куб. включ. ) |  | + | 69000 |  | 69000
2143 | 01.49 | Резервуары (ёмкости) | б/т Объемный метод (свыше 100 до 125 м куб. включ. ) |  | + | 76000 |  | 76000
2144 | 01.50 | Резервуары (ёмкости) | б/т Объемный метод (свыше 50 до 75 м куб. включ. ) |  | + | 63000 |  | 63000
2145 | 01.51 | Резервуары (ёмкости) | б/т Объемный метод (свыше 150 до 175 м куб. включ. ) |  | + | 92000 |  | 92000
2146 | 01.52 | Резервуары (ёмкости) | б/т Объемный метод (свыше 175 до 200 м куб. включ. ) |  | + | 102000 |  | 102000
2147 | 01.53 | Мерники технические | до 20 дм3 | 1750 | + | 1750 |  | 1750
2148 | 01.54 | Мерники технические | от 20 до 100 дм3 | 3450 | + | 3450 |  | 3450
2149 | 01.55 | Автоцистерны пищевые | б/т от 10001 до 20000 л | 10950 | + | 10950 |  | 10950
2150 | 01.56 | Автоцистерны пищевые | б/т от 20001 л до 25000 л | 11400 | + | 11400 |  | 11400
2151 | 01.60 | Резервуары стальные вертикальные цилиндрические | б/т Геометрический метод. (свыше 2000 до 3000 м. куб включ.) |  | + | 38000 |  | 38000
2152 | 01.57 | Автоцистерны пищевые | б/т от 25001 л до 30000 л | 13000 | + | 13000 |  | 13000
2153 | 01.61 | Резервуары (ёмкости) | б/т Объемный метод (свыше 125 до 150 м куб. включ. ) |  | + | 84000 |  | 84000
2154 | 01.58 | Автоцистерны для нефтепродуктов | б/т от 10001 до 16000 л | 10600 | + | 10600 |  | 10600
2155 | 01.59 | Мерники технические | б/т (20000 дм3, на месте эксплуатации при наличии технической возможности) |  | + | 42000
2156 | 02 | Ротаметры
2157 | 02.02 | Ротаметры газовые | б/т до 1 куб. м/ч (поверка или градуировка) | 2200
2158 | 02.03 | Ротаметры газовые | б/т до 1 куб. м/ч (градуировка с последующей поверкой) | 4400 |  |  |  | 4400
2159 | 02.04 | Ротаметры газовые иностранного производства | б/т до 1 куб. м/ч | 4300 |  |  |  | 4300
2160 | 02.13 | Ротаметры газовые иностранного производства | б/т свыше 1 куб. м/ч | 8600 |  |  |  | 4100
2161 | 02.05 | Ротаметры газовые | б/т свыше 1 куб. м/ч (поверка или градуировка) | 4300
2162 | 02.06 | Ротаметры газовые | б/т свыше 1 куб. м/ч (градуировка с последующей поверкой) | 8600 |  |  |  | 8600
2163 | 02.07 | Ротаметры газовые иностранного производства | б/т | 9300 |  |  |  | 9300
2164 | 02.08 | Ротаметры жидкостные | б/т до 1 куб. м/ч (поверка или градуировка) | 4750
2165 | 02.09 | Ротаметры жидкостные | б/т до 1 куб. м/ч (градуировка с последующей поверкой) | 6300 |  |  |  | 6300
2166 | 02.10 | Ротаметры жидкостные | б/т свыше 1 куб. м/ч (поверка или градуировка) | 7450
2167 | 02.11 | Ротаметры жидкостные | б/т свыше 1 куб. м/ч (градуировка с последующей поверкой) | 9400 |  |  |  | 9400
2168 | 02.12 | Ротаметры аппаратов ингаляционные | б/т (комплект из 4 ротаметров) | 8500 |  |  |  | 8500
2169 | 03 | Вычислители расхода газа, корректоры, контроллеры
2170 | 03.03 | Контроллеры, вычислители, корректоры измерительные | б/т (без модуля давления, перепада давления, температуры) | 9000 | + | 14500
2171 | 03.04 | Контроллеры, вычислители, корректоры измерительные | б/т (с модулем давления, перепада давления, температуры) | 12000 | + | 23000
2172 | 03.05 | Преобразователи многопараметрические измерительные | б/т | 28000 | + | 30500
2173 | 03.06 | Системы расходоизмерительные с датчиком и комплектом измерительных устройств | б/т (сводное свидетельство) | 9950
2174 | 03.07 | Системы измерительно-информационные | (сводное свидетельство) | 9950
2175 | 03.08 | Комплексы для измерения количества газа | СГ-ЭК (сводное свидетельство) | 5000
2176 | 03.09 | Счётчики | УВП-281 | 6650
2177 | 04 | Преобразователи расхода
2178 | 04.02 | Преобразователи первичные | б/т (Сапфир- 22ДД и аналогичные) | 3500
2179 | 05 | Дозаторы
2180 | 05.01 | Дозаторы пипеточные | б/т многоканальные | 2156.14 |  |  | 55
2181 | 05.02 | Дозаторы пипеточные | б/т одноканальные (калибровка) |  |  |  |  | 3000
2182 | 05.04 | Дозаторы пипеточные | б/т одноканальные | 1468.4 |  |  | 56
2183 | 05.07 | Дозаторы поршневые бутылочные | б/т | 2250
2184 | 05.08 | Дозаторы электронные бутылочные и пипеточные | б/т | 2250
2185 | 05.09 | Дозаторы электронные и поршневые | б/т (калибровка) |  |  |  |  | 4000
2186 | 05.10 | Дозаторы многоканальные | б/т (калибровка) |  |  |  |  | 4900
2187 | 05.11 | Устройства дозирующие | Dosimat (за 1 одну насадку) | 9135 | + | 28500
2188 | 05.12 | Дозаторы пипеточные | б/т многоканальные (поверка с предварительной настройкой) | 4850
2189 | 05.13 | Дозаторы пипеточные | б/т одноканальные (поверка с предварительной настройкой) | 3000
2190 | 05.14 | Дозаторы поршневые | б/т (поверка с предварительной настройкой) | 4000
2191 | 05.15 | Дозаторы электронные бутылочные и пипеточные | б/т (поверка с предварительной настройкой) | 4000
2192 | 06 | Колонки топливораздаточные
2193 | 06.01 | Колонки маслораздаточные | б/т (за 1 рукав) |  | + | 1363.08 | 57
2194 | 06.02 | Колонки раздаточные сжиженного газа | б/т (за 1 рукав) |  | + | 1239.16 | 58
2195 | 06.03 | Колонки топливораздаточные многопозиционные | б/т (за 1 рукав) |  | + | 1034.7 | 60
2196 | 06.04 | Колонки раздаточные сжатого газа | б/т (за 1 рукав) |  | + | 4100
2197 | 07 | Комплексы измерительные
2198 | 07.02 | Диафрагмы бескамерные | б/т | 2100 | + | 11300
2199 | 07.03 | Диафрагмы камерные | ДК | 2600 | + | 11300
2200 | 07.04 | Первичные преобразователи в составе дифманометров-расходомеров | б/т |  | + | 8550
2201 | 07.05 | Расчеты сужающих устройств по программе «Расходомер-ИСО» | б/т | 5400
2202 | 07.06 | ИК объёмного расхода и объёма | б/т (измерение прямых участков трубопроводов) |  | + | 5800
2203 | 07.07 | Оформление паспорта на ИК по ГОСТ 8.899-2015 | б/т | 11000
2204 | 07.08 | ИК объёмного расхода и объёма | б/т (измерение внутренних диаметров трубопроводов) |  | + | 12100
2205 | 07.09 | ИК объёмного расхода и объёма | б/т (утверждение схемы) | 2500
2206 | 07.11 | Оформление акта соответствия и применения СИ | б/т | 11000
2207 | 07.23 | Расчеты расхода, геометрических характеристик с помощью специальных сужающих устройств по РД 50-411-83 | б/т | 9000
2208 | 07.17 | Расчеты метрологических характеристик и расхода с помощью турбинных, ротационных и вихревых счётчиков по ГОСТ Р 8.740-2011 | б/т | 20900
2209 | 07.18 | Расчеты метрологических характеристик и расхода с помощью осредняющих напорных трубок «Annubar Diamond II+» и «Annubar-485» по МИ 2667-2011 | б/т | 23000
2210 | 07.19 | Расчеты геометрических характеристик камерных и бескамерных диафрагм, устанавливаемых во фланцевых соединениях по ГОСТ 8.586.1-5-2005 | б/т | 7650
2211 | 07.20 | Специальные сужающие устройства | б/т | 2800
2212 | 07.21 | Осредняющие трубки | Annubar | 13800
2213 | 07.22 | Измерительно-вычислительные комплексы сточных вод на основе лотков и сливов | б/т |  | + | 54100
2214 | 07.33 | Расчет метрологических характеристик и расхода с помощью объёмных и ультразвуковых расходомеров («РАСХОДОМЕР ИСО») | б/т | 23950
2215 | 07.25 | Системы измерительные объёма спирта | б/т (за один канал расхода ) | 2168.53 |  |  | 65
2216 | 07.27 | Комплексы измерительные микропроцессорные | Суперфлоу-IIE | 28600 | + | 28600
2217 | 07.28 | Комплексы измерительные | Суперфлоу-21В | 28600 | + | 28600
2218 | 07.30 | Датчик комплексный с вычислителем расхода | Гиперфлоу-3Пм | 28600 | + | 28600
2219 | 07.31 | Комплексы измерительные (дополнительный диапазон) | Суперфлоу-IIE; "Суперфлоу-21В" | 14500 | + | 14150
2220 | 07.32 | Вторичные приборы в составе дифманометров-расходомеров | б/т |  | + | 8550
2221 | 08 | Мерники
2222 | 08.01 | Мерники газовые | б/т до 20 л (эталонные 1 разряд) | 6150
2223 | 08.02 | Мерники газовые | б/т свыше 20 л (эталонные 1 разряд) | 6400
2224 | 08.06 | Мерники со специальной шкалой | М2р-СШ (10 л) | 2350
2225 | 08.07 | Мерники со специальной шкалой | М2р-СШ (20 л) | 5500
2226 | 08.08 | Мерники со специальной шкалой | М2р-СШ (50 л) | 6700
2227 | 08.09 | Мерники эталонные | б/т (10 и 20 л, 1 разряд) | 9150
2228 | 08.10 | Мерники эталонные | б/т (100 и 200 л, 2 разряд) | 4300
2229 | 08.11 | Мерники эталонные | б/т (2 и 5 л, 1 разряд) | 8200
2230 | 08.12 | Мерники эталонные | б/т (200 л, 1 разряд) | 15250
2231 | 08.13 | Мерники эталонные | б/т (50 и 100 л, 1 разряд) | 9350
2232 | 08.14 | Мерники эталонные | б/т (2 разряд) | 3400
2233 | 08.15 | Мерники эталонные | б/т (2; 5; 10 л, 2 разряд) | 1750
2234 | 08.16 | Мерники для сжиженного газа | б/т | 5190
2235 | 08.17 | Мерники технические | б/т (100…200 куб.дм, на месте эксплуатации при наличии технической возможности ) | 8750 | + | 19500
2236 | 08.18 | Мерники технические | б/т (750 куб.дм, на месте эксплуатации при наличии технической возможности ) |  | + | 20100
2237 | 08.19 | Мерники технические | б/т (2500 куб.дм, на месте эксплуатации при наличии технической возможности ) |  | + | 20100
2238 | 08.20 | Мерники технические | б/т (5000 куб.дм, на месте эксплуатации при наличии технической возможности ) |  | + | 26900
2239 | 08.21 | Мерники технические | б/т (10000 куб.дм, на месте эксплуатации при наличии технической возможности ) |  | + | 34200
2240 | 08.22 | Мерники эталонные | б/т (500-1000 куб. дм, на месте эксплуатации при наличии технической возможности ) |  | + | 22750
2241 | 08.23 | Мерники эталонные | б/т (2000 куб. дм, на месте эксплуатации при наличии технической возможности ) |  | + | 28500
2242 | 09 | Меры вместимости стеклянные и металлические
2243 | 09.01 | Меры вместимости металлические | б/т | 950 |  |  |  | 950
2244 | 09.02 | Меры вместимости стеклянные | б/т (колбы, цилиндры, мензурки, пикнометры стеклянные всех типов) | 1800 |  |  |  | 1800
2245 | 09.03 | Меры вместимости стеклянные | б/т (пипетки без делений) | 900 |  |  |  | 900
2246 | 09.04 | Меры вместимости стеклянные | б/т (пипетки градуированные) | 1650 |  |  |  | 1650
2247 | 09.05 | Меры вместимости стеклянные | б/т (пробирки) | 2150 |  |  |  | 2150
2248 | 09.06 | Меры вместимости стеклянные | б/т (бюретки) | 3650 |  |  |  | 3650
2249 | 09.07 | Микрошприцы, шприцы | б/т | 2250 |  |  |  | 2250
2250 | 09.08 | Шары к пикнометру для твердых материалов | б/т (калибровка) |  |  |  |  | 5750
2251 | 09.09 | Калибровка пикнометров для твердых материалов | б/т |  |  |  |  | 26000
2252 | 09.10 | Пикнометры цилиндрические металлические | б/т | 3650 |  |  |  | 3650
2253 | 10 | Теплосчётчики, Тепловычислители
2254 | 10.01 | Теплосчетчики с одним преобразователем расхода | б/т Ду от 10 до 25 мм | 7250
2255 | 10.02 | Дополнительный преобразователь расхода к теплосчётчику | б/т Ду от 10 до 25 мм | 1350
2256 | 10.03 | Теплосчетчики с одним преобразователем расхода | б/т Ду от 32 до 50 мм | 8650
2257 | 10.04 | Дополнительный преобразователь расхода к теплосчётчику | б/т Ду от 32 до 50 мм | 1550
2258 | 10.05 | Теплосчетчики с одним преобразователем расхода | б/т Ду от 65 до 80 мм | 10000
2259 | 10.06 | Дополнительный преобразователь расхода к теплосчётчику | б/т Ду от 65 до 80 мм | 1550
2260 | 10.07 | Теплосчетчики с одним преобразователем расхода | б/т Ду от 100 до 125 мм | 10500
2261 | 10.08 | Дополнительный преобразователь расхода к теплосчётчику | б/т Ду от 100 до 125 мм | 1750
2262 | 10.09 | Теплосчётчики моноблочные в комплекте со встроенными термометрами | б/т Ду от 10 до 25 мм | 5300
2263 | 10.10 | Тепловычислители для теплосчётчиков | б/т многоканальные | 3450
2264 | 10.11 | Тепловычислители для теплосчётчиков | б/т одноканальные | 1500
2265 | 10.14 | Замена аккумулятора в расходомере без учёта стоимости аккумулятора | б/т | 700
2266 | 10.26 | Замена аккумулятора в моноблочном теплосчетчике | б/т | 1000
2267 | 10.15 | Замена аккумулятора в тепловычислителе без учёта стоимости аккумулятора | б/т | 650
2268 | 10.16 | Оформление сводного свидетельства на теплосчётчики | б/т | 400
2269 | 10.17 | Тепловычислители для теплосчётчиков двухканальные | б/т | 2400
2270 | 10.18 | Теплосчетчики с одним преобразователем расхода | б/т Ду от 150 до 200 мм | 13650
2271 | 10.19 | Дополнительный преобразователь расхода к теплосчётчику | б/т Ду от 150 до 200 мм | 7100
2272 | 10.20 | Теплосчетчики с одним преобразователем расхода | б/т Ду от 250 до 300 мм | 22750
2273 | 10.21 | Дополнительный преобразователь расхода к теплосчётчику | б/т Ду от 250 до 300 мм | 10850
2274 | 10.22 | Теплосчетчики с одним преобразователем расхода | б/т Ду 350 мм | 28400
2275 | 10.23 | Дополнительный преобразователь расхода к теплосчётчику | б/т Ду 350 мм | 13550
2276 | 10.24 | Теплосчетчики с одним преобразователем расхода | б/т Ду 400 мм | 34000
2277 | 10.25 | Дополнительный преобразователь расхода к теплосчётчику | б/т Ду 400 мм | 16550
2278 | 12 | Счётчики газа
2279 | 12.01 | Счётчики газа барабанные | б/т (до G10) | 7500
2280 | 12.02 | Расходомеры-счетчики газа | РГС-1, РГС-2 | 9000
2281 | 12.03 | Счётчики газа барабанные | б/т (G16, G25) | 9000
2282 | 12.04 | Счётчики газа барабанные | б/т (калибровка, до G25) |  |  |  |  | 13650
2283 | 12.05 | Регуляторы газа | б/т | 9100
2284 | 12.06 | Счётчики газа | б/т G4, G6 | 1300
2285 | 12.07 | Счётчики газа | б/т G10 | 1650
2286 | 12.08 | Счётчики газа | б/т G16, G25 | 6300
2287 | 12.09 | Расходомеры-счетчикы неагрессивных газов | PF | 5700
2288 | 12.10 | Измерители объёма | б/т | 3800
2289 | 12.13 | Счётчики ультразвуковые (имитационный метод) | б/т (при наличии технической возможности) | 54100 | + | 54100
2290 | 12.14 | Счётчики газа с расходом | б/т до 40 м3/ч | 9200
2291 | 12.23 | Счётчики газа с расходом | б/т свыше 40 м3/ч до 650 м3/ч | 11950
2292 | 12.24 | Счётчики газа с расходом | б/т свыше 650 м3/ч до 1600 м3/ч | 15100
2293 | 12.25 | Счётчики газа с расходом | б/т свыше 1600 м3/ч до 2500 м3/ч | 18950
2294 | 12.26 | Счётчики газа с расходом | б/т свыше 2500м3/ч до 6500 м3/ч | 27500
2295 | 12.22 | Счётчики газа погружные | б/т | 54100
2296 | 13 | Счётчики нефти и нефтепродуктов
2297 | 13.01 | Счётчики жидких нефтепродуктов | б/т |  | + | 11200 |  | 11200
2298 | 13.02 | Автоматизированные системы налива (АСН), топливозаправочные комплексы (ТЗК) | б/т (поверка по объёму; за один канал) |  | + | 10850
2299 | 13.03 | Счётчики ультразвуковые, турбинные (поверка трубопоршневыми установками) | б/т |  | + | 28400
2300 | 13.04 | Расходомеры массовые нефтепродуктов | б/т (на месте эксплуатации при наличии технической возможности) |  | + | 39700
2301 | 13.05 | Счётчики жидких нефтепродуктов | б/т (калибровка с последующей поверкой) |  | + | 11300 |  | 13650
2302 | 13.06 | Автоматизированная система налива (АСН), топливозаправочные комплексы (ТЗК) | б/т (поверка по массе; за один канал) |  | + | 14200
2303 | 13.07 | Системы измерительные массы нефтепродуктов | б/т |  | + | 38200
2304 | 14 | Уровнемеры, сигнализаторы и датчики уровня
2305 | 14.01 | Уровнемеры магнитострикционные | Veder Root, Струна (за один первичный датчик) | 2750 | + | 2750
2306 | 14.02 | Датчики-сигнализаторы уровня | б/т (калибровка) |  |  |  |  | 1400
2307 | 14.03 | Уровнемеры, датчики уровня более 5 м | б/т | 10000 | + | 17000
2308 | 14.04 | Уровнемеры, датчики уровня до 5 м | б/т | 7250 | + | 17000
2309 | 14.05 | Уровнемеры скважинные тросовые | б/т (за 1 м) | 170
2310 | 14.07 | Датчики уровня топлива | б/т до 3 м (при наличии технической возможности) | 5750
2311 | 14.08 | Уровнемеры-дифманометры | б/т |  | + | 17000
2312 | 14.09 | Контроллеры | Гамма-7, Гамма-8 | 14150 | + | 14150
2313 | 14.10 | Средства измерений количества атмосферных осадков (каналы уровня, объёма) | б/т (за 1 канал) | 6700
2314 | 15 | Установки поверочные
2315 | 15.01 | Установки для измерения объёма сжиженного газа | б/т | 7450
2316 | 15.02 | Установки для градуировки, поверки автоцистерн | б/т | 52650
2317 | 15.03 | Установки для поверки расходомеров и счётчиков жидкости (без присвоения разряда) | б/т (с весовыми устройствами) |  | + | 102000
2318 | 15.04 | Установки для поверки расходомеров и счётчиков жидкости (без присвоения разряда) | б/т (с объёмными устройствами) |  | + | 68000
2319 | 15.05 | Установки для поверки расходомеров и счётчиков жидкости | УПС3500 (на месте эксплуатации при наличии технической возможности для г. Москвы и МО) |  | + | 79500
2320 | 15.06 | Установки трубопоршневые | 1 разряд (на месте эксплуатации при наличии технической возможности для г. Москвы и МО) |  | + | 170500
2321 | 15.07 | Установки трубопоршневые | 2 разряд (на месте эксплуатации при наличии технической возможности для г. Москвы и МО) |  | + | 136000
2322 | 15.08 | Устройства имитационно поверочные | MagCheck, FieldCheck и аналоги (при предоставлении соответсвующих расходомеров) | 54100
2323 | 15.09 | Тестеры для проверки тепловычислителей | Supercal (калибровка) |  |  |  |  | 11300
2324 | 15.10 | Установки переносные для поверки счётчиков воды (без присвоения разряда) | б/т (с объёмными устройствами) | 34000
2325 | 16 | Электроаспираторы и устройства пробоотборные
2326 | 16.01 | Пробоотборники воздуха автоматические двухканальные | б/т | 2478.32 |  |  | 61
2327 | 16.02 | Пробоотборники воздуха автоматические четырехканальные | б/т | 4120.21 |  |  | 62
2328 | 16.03 | Пробоотборники воздуха автоматические шестиканальные | б/т | 4224.38 |  |  | 63
2329 | 16.04 | Пробоотборники воздуха автоматические восьмиканальные | б/т | 4956.64 |  |  | 64
2330 | 16.05 | Аспираторы воздуха автоматические трехканальные с ротаметром | б/т | 867.41 |  |  | 48
2331 | 16.06 | Аспираторы воздуха автоматические одноканальные с ротаметром | б/т | 371.75 |  |  | 44
2332 | 16.08 | Устройства пробоотборные с чашкой Петри | б/т | 1450
2333 | 16.10 | Устройства пробоотборные с чашкой Петри | б/т (калибровка) |  |  |  |  | 3250
2334 | 16.11 | Генераторы концентрации биодоз | Delta Dilutor Standard | 13650 | + | 28400 |  | 13650
2335 | 16.12 | Газметры тарировочные | б/т | 5730
2336 | 16.13 | Импакторы | б/т | 5730
2337 | 16.14 | Волюметры механические | б/т | 5730
2338 | 16.15 | Блоки поверки и калибровки | БП2 | 13650
2339 | 16.16 | Пробоотборники (аспираторы) одноканальные | б/т (калибровка) |  |  |  |  | 5700
2340 | 16.17 | Пробоотборники (аспираторы) двухканальные | б/т (калибровка) |  |  |  |  | 11400
2341 | 16.18 | Аспираторы сильфонные | б/т | 506.93 |  |  | 54
2342 | 16.19 | Насосы-пробоотборники | б/т | 506.93 |  |  | 54
2343 | 16.20 | Устройства пылеотборные | б/т | 5700
2344 | 16.21 | Аспираторы воздуха автоматические одноканальные со счетчиками или соплами | б/т | 1650
2345 | 16.22 | Аспираторы воздуха автоматические трехканальные со счетчиками или соплами | б/т | 1800
2346 | 16.23 | Пробоотборники (аспираторы) трехканальные | б/т (калибровка) |  |  |  |  | 11400
2347 | 16.24 | Пробоотборники (аспираторы) четырехканальные | б/т (калибровка) |  |  |  |  | 11400
2348 | 16.25 | Пробоотборники (аспираторы) шестиканальные | б/т (калибровка) |  |  |  |  | 17000
2349 | 16.26 | Пробоотборники (аспираторы) восьмиканальные | б/т (калибровка) |  |  |  |  | 17000
2350 | 17 | Измерительные системы, измерительные каналы
2351 | 17.01 | Системы измерительные учета тепло- и водоресурсов в ЖКХ | б/т (за 1 измерительный канал) | 2600
2352 | 17.02 | Системы измерительные поквартирного учета тепло- и водоресурсов в ЖКХ | б/т (за 1 измерительный канал) | 750
2353 | 17.03 | Системы измерительные учета энергоресурсов на ТЭЦ | АСКУЭПР и П, АСУТ-601 (за 1 измерительный канал) | 12900
2354 | 17.04 | Блоки преобразования сигналов | б/т | 1450 | + | 3400
2355 | 17.05 | Проверка состояния и применения СИ и соблюдения требований ГОСТ Р 8.740-2011 | б/т | 11100
2356 | 17.06 | Системы измерений массы нефтепродуктов | б/т (канал измерений уровня) (на месте эксплуатации при наличии технической возможности) |  | + | 17000
2357 | 17.07 | Системы измерений массы нефтепродуктов | б/т (канал измерений температуры)(на месте эксплуатации при наличии технической возможности) |  | + | 11300
2358 | 17.08 | Системы измерений массы нефтепродуктов | б/т (канал измерений плотности) (на месте эксплуатации при наличии технической возможности) |  | + | 11300
2359 | 17.10 | Системы измерений массы нефтепродуктов | б/т (канал измерений плотности) (на месте эксплуатации при наличии технической возможности) |  | + | 11300
2360 | 17.09 | Системы измерений массы нефтепродуктов | б/т (за 1 резервуар) (на месте эксплуатации при наличии технической возможности) |  | + | 39700
2361 | 17.11 | Согласование базовых высот резервуаров | б/т | 1150
2362 | 17.12 | Оформление сводного свидетельства на систему массы | б/т | 1150
2363 | 17.13 | Системы измерений уровня и массы нефтепродуктов | б/т (за 1 резервуар на АЗС) (на месте эксплуатации при наличии технической возможности) |  | + | 17000
2364 | 17.14 | Системы измерений объемного расхода газов | б/т (за 1 линию) | 54100 | + | 54100
2365 | 17.15 | Системы измерений массы нефтепродуктов | б/т (канал измерений массы) (на месте эксплуатации при наличии технической возможности) |  | + | 17000
2366 | 17.16 | Измерители-регуляторы | ИРТ | 1450 | + | 3400
2367 | 17.17 | Измерительные преобразователи | ИПМ | 1450 | + | 3400
2368 | 18 | Счётчики воды
2369 | 18.01 | Счётчики воды | б/т (Ду=10 мм), (Ду=15 мм) | 600
2370 | 18.02 | Счётчики воды | б/т (Ду=20 мм) | 600
2371 | 18.03 | Счётчики воды | б/т (Ду=25 мм) | 1050
2372 | 18.04 | Счётчики воды | б/т (Ду=32 мм) | 1400
2373 | 18.05 | Счётчики воды | б/т (Ду=40 мм) | 1600
2374 | 18.06 | Счётчики воды | б/т (Ду=50 мм) | 1950
2375 | 18.07 | Счётчики воды | б/т (Ду=65 мм) | 2200
2376 | 18.08 | Счётчики воды | б/т (Ду=80 мм) | 2450
2377 | 18.09 | Счётчики воды | б/т (Ду=100 мм) | 2750
2378 | 18.10 | Счётчики воды | б/т (Ду=125 мм) | 3000
2379 | 18.11 | Счётчики воды комбинированные | б/т (Ду=50/15-20 мм) | 17000
2380 | 18.12 | Счётчики воды комбинированные | б/т (Ду=65/20 мм) | 20400
2381 | 18.13 | Счётчики воды комбинированные | б/т (Ду=80/20 мм) | 23800
2382 | 18.14 | Счётчики воды комбинированные | б/т (Ду=100/20 мм) | 27250
2383 | 18.15 | Счётчики воды | б/т (Ду=150 -200 мм) | 5700
2384 | 18.16 | Счётчики воды | б/т (Ду=250-300 мм) | 7400
2385 | 18.17 | Счётчики воды | б/т (Ду=350-400 мм) | 9100
2386 | 21 | Расходомеры ПГ 1…4% (метод сличения)
2387 | 21.01 | Расходомеры ультразвуковые, электромагнитные, вихревые и др. | б/т (с Ду менее 10 мм) | 6500 |  |  |  | 6500
2388 | 21.02 | Расходомеры ультразвуковые, электромагнитные, вихревые и др. | б/т (Ду=10 мм) | 3400 |  |  |  | 3400
2389 | 21.03 | Расходомеры ультразвуковые, электромагнитные, вихревые и др. | б/т (Ду=15 мм) | 3550 |  |  |  | 3550
2390 | 21.04 | Расходомеры ультразвуковые, электромагнитные, вихревые и др. | б/т (Ду=20 мм) | 3650 |  |  |  | 3650
2391 | 21.05 | Расходомеры ультразвуковые, электромагнитные, вихревые и др. | б/т (Ду=25 мм) | 3850 |  |  |  | 3850
2392 | 21.06 | Расходомеры ультразвуковые, электромагнитные, вихревые и др. | б/т (Ду=32 мм) | 4200
2393 | 21.07 | Расходомеры ультразвуковые, электромагнитные, вихревые и др. | б/т (Ду=40 мм) | 4500 |  |  |  | 4500
2394 | 21.08 | Расходомеры ультразвуковые, электромагнитные, вихревые и др. | б/т (Ду=50 мм) | 4700 |  |  |  | 4700
2395 | 21.09 | Расходомеры ультразвуковые, электромагнитные, вихревые и др. | б/т (Ду=65 мм) | 5000 |  |  |  | 5000
2396 | 21.10 | Расходомеры ультразвуковые, электромагнитные, вихревые и др. | б/т (Ду=80 мм) | 5400 |  |  |  | 5400
2397 | 21.11 | Расходомеры ультразвуковые, электромагнитные, вихревые и др. | б/т (Ду=100 мм) | 5700 |  |  |  | 5700
2398 | 21.12 | Расходомеры ультразвуковые, электромагнитные, вихревые и др. | б/т (Ду=125 мм) | 5900 |  |  |  | 5900
2399 | 21.13 | Расходомеры ультразвуковые, электромагнитные, вихревые и др. | б/т (Ду=150 мм) | 6550 |  |  |  | 6550
2400 | 21.14 | Расходомеры ультразвуковые, электромагнитные, вихревые и др. | б/т (Ду=200 мм) | 7500 | + | 13650 |  | 7500
2401 | 21.15 | Расходомеры ультразвуковые, электромагнитные, вихревые и др. | б/т (Ду=250 мм) | 8150 | + | 15800 |  | 8150
2402 | 21.16 | Расходомеры ультразвуковые накладные | б/т | 12900
2403 | 21.17 | Расходомеры ультразвуковые накладные (за каждый дополнительный канал) | б/т | 900
2404 | 21.18 | Расходомеры ультразвуковые накладные (за каждый дополнительный датчик) | б/т | 6300
2405 | 21.19 | Расходомеры-счётчики акустические | б/т | 7150
2406 | 21.20 | I этап поверки расходомеров врезных ультразвуковых имитационным методом (правильность монтажа, измерение линейно-угловых параметров УПР на месте эксплуатации) | б/т (на месте эксплуатации при наличии технической возможности) |  | + | 21400
2407 | 21.21 | II этап поверки расходомеров ультразвуковых врезных имитационным методом | Только US-800, ВЗЛЕТ МР (УРСВ-5хх), UFC, UFМ | 10350
2408 | 21.22 | Составление паспорта на измерительные комплексы на базе акустических расходомеров B2999, «ЭХО-Р-02» и др. | б/т | 16350
2409 | 21.23 | Расходомеры ультразвуковые | Стримлюкс | 12900
2410 | 21.24 | Расходомеры ультразвуковые, электромагнитные, вихревые и др. | б/т (Ду=300 мм) | 8900 | + | 19300 |  | 8900
2411 | 21.25 | Расходомеры ультразвуковые, электромагнитные, вихревые и др. | б/т (Ду=350 мм) | 9900 | + | 21500 |  | 9900
2412 | 21.26 | Расходомеры ультразвуковые, электромагнитные, вихревые и др. | б/т (Ду=400 мм) | 10800 | + | 23800 |  | 10800
2413 | 22 | Расходомеры ПГ 0,25...0,9% (массовый метод)
2414 | 22.01 | Расходомеры ультразвуковые, электромагнитные, вихревые и др. | б/т (с Ду менее 10 мм) | 10200 |  |  |  | 10200
2415 | 22.02 | Расходомеры ультразвуковые, электромагнитные, вихревые и др. | б/т (Ду=10 мм) | 9300 |  |  |  | 9300
2416 | 22.03 | Расходомеры ультразвуковые, электромагнитные, вихревые и др. | б/т (Ду=15 мм) | 10100 |  |  |  | 10100
2417 | 22.04 | Расходомеры ультразвуковые, электромагнитные, вихревые и др. | б/т (Ду=20 мм) | 10950 |  |  |  | 10950
2418 | 22.05 | Расходомеры ультразвуковые, электромагнитные, вихревые и др. | б/т (Ду=25 мм) | 11800 |  |  |  | 11800
2419 | 22.06 | Расходомеры ультразвуковые, электромагнитные, вихревые и др. | б/т (Ду=32 мм) | 12650 |  |  |  | 12650
2420 | 22.07 | Расходомеры ультразвуковые, электромагнитные, вихревые и др. | б/т (Ду=40 мм) | 14250 |  |  |  | 14250
2421 | 22.08 | Расходомеры ультразвуковые, электромагнитные, вихревые и др. | б/т (Ду=50 мм) | 15300 |  |  |  | 15300
2422 | 22.09 | Расходомеры ультразвуковые, электромагнитные, вихревые и др. | б/т (Ду=65 мм) | 18200 |  |  |  | 18200
2423 | 22.10 | Расходомеры ультразвуковые, электромагнитные, вихревые и др. | б/т (Ду=80 мм) | 19600 |  |  |  | 19600
2424 | 22.11 | Расходомеры ультразвуковые, электромагнитные, вихревые и др. | б/т (Ду=100 мм) | 21200 |  |  |  | 21200
2425 | 22.12 | Расходомеры ультразвуковые, электромагнитные, вихревые и др. | б/т (Ду=125 мм) | 23000 |  |  |  | 23000
2426 | 22.13 | Расходомеры ультразвуковые, электромагнитные, вихревые и др. | б/т (Ду=150 мм) | 26630 |  |  |  | 26630
2427 | 22.14 | Расходомеры ультразвуковые, электромагнитные, вихревые и др. | б/т (Ду=200 мм) | 27400 | + | 32450 |  | 27400
2428 | 22.15 | Расходомеры ультразвуковые, электромагнитные, вихревые и др. | б/т (Ду=250 мм) | 30900 | + | 35700 |  | 30950
2429 | 22.16 | Расходомеры утразвуковые накладные одноканальные | б/т | 24600
2430 | 22.17 | Расходомеры утразвуковые накладные | б/т (за каждый дополнительный канал) | 1800
2431 | 22.18 | Расходомеры утразвуковые накладные | б/т (за каждый дополнительный датчик) | 10900
2432 | 22.19 | Расходомеры-счётчики акустические | б/т | 12800
2433 | 22.20 | Расходомеры ультразвуковые, электромагнитные, вихревые и др. | б/т (Ду=300 мм) | 33200 | + | 37850 |  | 33200
2434 | 22.21 | Расходомеры ультразвуковые, электромагнитные, вихревые и др. | б/т (Ду=350 мм) | 36950 | + | 43250 |  | 36950
2435 | 22.22 | Расходомеры ультразвуковые, электромагнитные, вихревые и др. | б/т (Ду=400 мм) | 41350 | + | 46500 |  | 41350
2436 | 23 | Расходомеры ПГ 0,1...0,2% (массовый метод)
2437 | 23.01 | Расходомеры ультразвуковые, электромагнитные, вихревые и др. | б/т (с Ду менее 10 мм) | 14850 |  |  |  | 14850
2438 | 23.02 | Расходомеры ультразвуковые, электромагнитные, вихревые и др. | б/т (Ду=10 мм) | 12200 |  |  |  | 12200
2439 | 23.03 | Расходомеры ультразвуковые, электромагнитные, вихревые и др. | б/т (Ду=15 мм) | 13200 |  |  |  | 13200
2440 | 23.04 | Расходомеры ультразвуковые, электромагнитные, вихревые и др. | б/т (Ду=20 мм) | 14300 |  |  |  | 14300
2441 | 23.05 | Расходомеры ультразвуковые, электромагнитные, вихревые и др. | б/т (Ду=25 мм) | 15350 |  |  |  | 15350
2442 | 23.06 | Расходомеры ультразвуковые, электромагнитные, вихревые и др. | б/т (Ду=32 мм) | 16450 |  |  |  | 16450
2443 | 23.07 | Расходомеры ультразвуковые, электромагнитные, вихревые и др. | б/т (Ду=40 мм) | 18500 |  |  |  | 18500
2444 | 23.08 | Расходомеры ультразвуковые, электромагнитные, вихревые и др. | б/т (Ду=50 мм) | 20200 |  |  |  | 20200
2445 | 23.09 | Расходомеры ультразвуковые, электромагнитные, вихревые и др. | б/т (Ду=65 мм) | 23700 |  |  |  | 23700
2446 | 23.10 | Расходомеры ультразвуковые, электромагнитные, вихревые и др. | б/т (Ду=80 мм) | 25600 |  |  |  | 25600
2447 | 23.11 | Расходомеры ультразвуковые, электромагнитные, вихревые и др. | б/т (Ду=100 мм) | 27600 |  |  |  | 27600
2448 | 23.12 | Расходомеры ультразвуковые, электромагнитные, вихревые и др. | б/т (Ду=125 мм) | 30000 |  |  |  | 30000
2449 | 23.13 | Расходомеры ультразвуковые, электромагнитные, вихревые и др. | б/т (Ду=150 мм) | 33100 |  |  |  | 33100
2450 | 23.14 | Расходомеры ультразвуковые, электромагнитные, вихревые и др. | б/т (Ду=200 мм) | 38700 | + | 43250 |  | 38700
2451 | 23.15 | Расходомеры ультразвуковые, электромагнитные, вихревые и др. | б/т (Ду=250 мм) | 42550 | + | 47600 |  | 42550
2452 | 23.16 | Расходомеры ультразвуковые, электромагнитные, вихревые и др. | б/т (Ду=300 мм) | 46800 | + | 51950 |  | 46800
2453 | 23.17 | Расходомеры ультразвуковые, электромагнитные, вихревые и др. | б/т (Ду=350 мм) | 51950 | + | 56250 |  | 51950
2454 | 23.18 | Расходомеры ультразвуковые, электромагнитные, вихревые и др. | б/т (Ду=400 мм) | 56700 | + | 61700 |  | 56700
2455 |  | 9. Электрические и магнитные СИ
2456 |  | 9.1 Испытания электроустановок зданий, аттестация испытательного оборудования, высоковольтных СИ и средств защиты
2457 | 01 | Трансформаторы
2458 | 01.01 | Трансформаторы тока лабораторные | б/т, кл. т. 0,1 и 0,2 (за 1 диапазон/предел) | 745 |  |  |  | 2200
2459 | 01.34 | Трансформаторы тока лабораторные | 2 Разряд, б/т, кл. т. 0,1 и 0,2 (за 1 диапазон/предел) | 965
2460 | 01.02 | Трансформаторы тока лабораторные | б/т, кл. т.0,05 и 0,02 (за 1 диапазон/предел) | 1085 |  |  |  | 15250
2461 | 01.35 | Трансформаторы тока лабораторные | 2 Разряд, б/т, кл. т. 0,05 и 0,02 (за 1 диапазон/предел) | 1410
2462 | 01.03 | Трансформаторы тока | б/т, 0,6 кВ | 670 | + | 2300 |  | 670
2463 | 01.04 | Трансформаторы тока | б/т 6-10 кВ, ном. перв. ток 1 А -5 кА | 2500 | + | 2980 |  | 2500
2464 | 01.05 | Трансформаторы тока | б/т 6-10 кВ, ном. перв. ток 6-12 кА | 4300 | + | 7980 |  | 4300
2465 | 01.09 | Трансформаторы тока | б/т 35 кВ |  | + | 7180 |  | 7180
2466 | 01.10 | Трансформаторы тока | б/т 110 кВ |  | + | 8180 |  | 8180
2467 | 01.11 | Трансформаторы тока | б/т 220 кВ |  | + | 10800 |  | 10800
2468 | 01.12 | Трансформаторы тока | б/т 330 кВ |  | + | 13600 |  | 13600
2469 | 01.13 | Трансформаторы тока | б/т 500 кВ |  | + | 16550 |  | 16550
2470 | 01.33 | Трансформаторы напряжения лабораторные | 2 Разряд, б/т 6-35 кВ, кл. т. 0,05-0,1 (за 1 диапазон/предел) | 2860 |  |  |  | 3700
2471 | 01.16 | Трансформаторы напряжения | б/т 1-фазные, 6-10 кВ | 2860 | + | 4800 |  | 2860
2472 | 01.17 | Трансформаторы напряжения | б/т 3-фазные, 6-10 кВ | 6870 | + | 10300 |  | 6870
2473 | 01.18 | Трансформаторы напряжения | б/т 11-16 кВ | 7650 | + | 11650 |  | 7650
2474 | 01.19 | Трансформаторы напряжения | б/т 18-35 кВ | 7850 | + | 12550 |  | 7850
2475 | 01.24 | Трансформаторы напряжения | б/т 110 кВ |  | + | 34600 |  | 34600
2476 | 01.25 | Трансформаторы напряжения | б/т 220 кВ |  | + | 57600 |  | 57600
2477 | 01.26 | Трансформаторы напряжения | б/т 330 кВ |  | + | 80700 |  | 80700
2478 | 01.27 | Трансформаторы напряжения | б/т 500 кВ |  | + | 110600 |  | 110600
2479 | 01.28 | Датчики тока, напряжения (на эффекте Холла) | б/т | 3575 |  |  |  | 3575
2480 | 01.29 | Преобразователи напряжения измерительные | ПВЕ-10 | 9900 |  |  |  | 9900
2481 | 01.30 | Преобразователи напряжения измерительные | ПВЕ-35 | 12550 |  |  |  | 13800
2482 | 01.31 | Преобразователи напряжения измерительные | ПВЕ-110 | 34600 |  |  |  | 34600
2483 | 01.32 | Преобразователи напряжения измерительные | ПВЕ-220 | 57600 |  |  |  | 57600
2484 | 03 | Высоковольтные СИ
2485 | 03.01 | Киловольтметры | б/т до 3 кВ | 3125 |  |  |  | 3125
2486 | 03.02 | Киловольтметры | б/т до 30 кВ | 5350 |  |  |  | 5350
2487 | 03.03 | Киловольтметры | б/т до 150 кВ | 18150 |  |  |  | 18150
2488 | 03.04 | Дефектоскопы электроискровые | б/т | 7610 |  |  |  | 7610
2489 | 03.05 | Установки высоковольтные испытательные | б/т до 70 кВ | 8820 | + | 16500 |  | 8820
2490 | 03.06 | Установки высоковольтные испытательные | б/т до 150 кВ | 17160 | + | 25000 |  | 17160
2491 | 03.07 | Установки для проверки параметров электрической безопасности | б/т до 10 кВ | 8320 |  |  |  | 8320
2492 | 03.08 | Установки пробойные универсальные | б/т до 10 кВ | 5000 | + | 12000 |  | 5000
2493 | 03.09 | Установки для испытания трансформаторного масла | б/т до 90 кВ | 8820 | + | 16500 |  | 8820
2494 | 03.10 | Делители напряжения высоковольтные | б/т до 30 кВ | 6500 |  |  |  | 6500
2495 | 03.11 | Делители напряжения высоковольтные | б/т до 50 кВ | 18150 |  |  |  | 18150
2496 | 03.12 | Делители напряжения высоковольтные | б/т до 150 кВ | 27475 |  |  |  | 27475
2497 | 04 | СИ для проверки релейной защиты
2498 | 04.01 | Комплексы для проверки релейной защиты | Ретом, Sverker | 7900 |  |  |  | 7900
2499 | 04.02 | Устройства прогрузки первичным током | б/т до 12 кА | 6600 |  |  |  | 6600
2500 | 04.03 | Устройства прогрузки первичным током | б/т до 30 кА | 13640 |  |  |  | 13640
2501 | 05 | Средства защиты используемые в электроустановках
2502 | 05.01 | Перчатки диэлектрические | б/т | 200
2503 | 05.06 | Боты диэлектрические | б/т | 285
2504 | 05.07 | Галоши диэлектрические | б/т | 230
2505 | 05.08 | Ковер диэлектрический резиновый | б/т | 95
2506 | 05.09 | Указатели напряжения | б/т до 1 кВ | 330
2507 | 05.10 | Указатели напряжения | б/т до 15 кВ | 925
2508 | 05.11 | Указатели напряжения | б/т до 35 кВ | 1850
2509 | 05.12 | Указатели напряжения | б/т до 110 кВ | 2785
2510 | 05.13 | Лестницы диэлектрические за 1 ступень | б/т | 285
2511 | 05.14 | Штанги изолирующие, оперативные | б/т до 1 кВ | 205
2512 | 05.15 | Штанги изолирующие, оперативные | б/т до 15 кВ | 1545
2513 | 05.16 | Штанги изолирующие, оперативные | б/т до 35 кВ | 3090
2514 | 05.17 | Штанги изолирующие, оперативные | б/т до 110 кВ | 3850
2515 | 05.18 | Пояса, стропы | б/т | 295
2516 | 05.19 | Канаты страховочные 10 метров | б/т | 295
2517 | 05.20 | Системы альпинистские страховочные (в составе: пояс, канат, стропа) | б/т | 900
2518 | 05.21 | Клещи изолирующие | б/т | 285
2519 | 05.22 | Клещи электроизмерительные (испытания как средства защиты) | б/т | 285
2520 | 05.23 | Инструменты изолирующий до 1 кВ | б/т | 100
2521 | 05.24 | Заземления переносные | б/т (За одну штангу до 1 кВ) | 200
2522 | 05.25 | Заземления переносные | б/т (За одну штангу свыше 1 кВ) | 1545
2523 |  | 9.2 Высокоточные СИ электрических и магнитных величин
2524 | 01 | Меры электрического сопротивления
2525 | 01.01 | Меры электрического сопротивления однозначные | б/т | 1100 |  |  |  | 1100
2526 | 01.02 | Меры электрического сопротивления однозначные | б/т 3, 4 разряд | 1375 |  |  |  | 1375
2527 | 01.03 | Меры электрического сопротивления однозначные | б/т 2 разряд | 2060 |  |  |  | 2060
2528 | 01.04 | Меры электрического сопротивления однозначные | б/т 1 разряд | 2530 |  |  |  | 2530
2529 | 01.05 | Меры электрического сопротивления многозначные | б/т | 1840 |  |  |  | 1840
2530 | 01.06 | Меры электрического сопротивления многозначные | б/т 3, 4 разряд | 3685 |  |  |  | 3685
2531 | 01.07 | Меры электрического сопротивления многозначные | б/т 2 разряд | 6700 |  |  |  | 6700
2532 | 01.08 | Меры электрического сопротивления многозначные переходные | б/т | 2130 |  |  |  | 2130
2533 | 01.09 | Меры электрического сопротивления многозначные цифровые | б/т | 4950 |  |  |  | 4950
2534 | 01.10 | Меры-имитаторы (РСИ) | б/т | 2600 |  |  |  | 2600
2535 | 01.11 | Меры-имитаторы (Эталон) | б/т | 4900 |  |  |  | 4900
2536 | 01.12 | Комплекты термостатированных однозначных мер электрического сопротивления с коммутатором | б/т | 15500 |  |  |  | 15500
2537 | 02 | Измерители электрического сопротивления
2538 | 02.01 | Мегаомметры аналоговые | б/т | 955 |  |  |  | 955
2539 | 02.02 | Мегаомметры цифровые | б/т | 1670 |  |  |  | 1670
2540 | 02.03 | Микроомметры, миллиомметры, омметры аналоговые | б/т | 1265 |  |  |  | 1265
2541 | 02.04 | Микроомметры, миллиомметры, омметры цифровые | б/т | 3100 |  |  |  | 3100
2542 | 02.05 | Микроомметры, миллиомметры, омметры цифровые | б/т 4 разряд | 4950 |  |  |  | 4950
2543 | 02.06 | Тераомметры аналоговые | б/т | 2065 |  |  |  | 2065
2544 | 02.07 | Тераомметры цифровые | б/т | 4950 |  |  |  | 4950
2545 | 02.08 | Мосты постоянного тока мосты "Уинстона" | б/т | 1950 |  |  |  | 1950
2546 | 02.09 | Мосты постоянного тока | б/т | 3285 |  |  |  | 3285
2547 | 02.10 | Мосты постоянного тока | Р3009 | 6215 |  |  |  | 6215
2548 | 02.11 | Мосты постоянного тока цифровые | б/т | 4600 |  |  |  | 4600
2549 | 02.12 | Измерители сопротивления заземления аналоговые | б/т | 1265 |  |  |  | 1265
2550 | 02.13 | Измерители сопротивления заземления цифровые | б/т | 3110 |  |  |  | 3110
2551 | 02.14 | Компараторы сопротивления | б/т | 4800 |  |  |  | 4800
2552 | 02.15 | Омметры | МИКО | 4265 |  |  |  | 4265
2553 | 03 | СИ с функцией измерения электрического сопротивления
2554 | 03.01 | Измерители тока короткого замыкания | б/т | 2950 |  |  |  | 2950
2555 | 03.02 | Измерители больших сопротивлений | б/т | 3475 |  |  |  | 3475
2556 | 03.03 | Комплексы измерительные сопротивлений электрических цепей | б/т | 3475 |  |  |  | 3475
2557 | 03.04 | Магазины мер сопротивления электрозащиты, токов короткого замыкания | б/т | 3150 |  |  |  | 3150
2558 | 03.05 | Магазины нагрузок трансформаторов | б/т | 2550 |  |  |  | 2550
2559 | 03.06 | Потенциометры низкоомные | б/т | 2600 |  |  |  | 2600
2560 | 03.07 | Потенциометры постоянного тока (РСИ) | ППТВ, Р2/1, Р37/1, Р306, Р307, Р330, Р368 | 2600 |  |  |  | 2600
2561 | 03.08 | Потенциометры постоянного тока самоповеряющиеся | б/т | 6400 |  |  |  | 6400
2562 | 03.09 | Потенциометры постоянного тока полуавтоматические | б/т | 7400 |  |  |  | 7400
2563 | 03.10 | Преобразователи «напряжение-сопротивление» | б/т | 2300 |  |  |  | 2300
2564 | 03.13 | Измерители сопротивления изоляции цифровые | б/т | 1900 |  |  |  | 1900
2565 | 03.14 | Измерители сопротивления изоляции многофункциональные | б/т | 2550 |  |  |  | 2550
2566 | 03.15 | Измерители сопротивления изоляции аналоговые | б/т | 1275 |  |  |  | 1275
2567 | 03.16 | Приборы кабельные | б/т | 7000 |  |  |  | 7000
2568 | 03.17 | Влагомеры древесины электронные | б/т | 2550 |  |  |  | 2550
2569 | 03.18 | Измерители параметров цепей «фаза-нуль» | М417 | 715 |  |  |  | 715
2570 | 03.19 | Приборы электроизмерительные | ЕР-180 | 6775 |  |  |  | 6775
2571 | 03.20 | Измерители параметров изоляции высоковольтные | б/т | 5995 |  |  |  | 5995
2572 | 03.21 | Измерители параметров электроустановок | б/т | 4200 |  |  |  | 4200
2573 | 03.22 | Измерители параметров УЗО | б/т | 3000 |  |  |  | 3000
2574 | 04 | Магнитные СИ
2575 | 04.01 | Измерители магнитной индукции, измерители напряженности магнитного поля, тесламетры | б/т (по постоянному магнитному полю) | 4500 |  |  |  | 4500
2576 | 04.02 | Металлоуловители, магнитные ловушки | б/т | 4460 | + | 12500 |  | 4460
2577 | 04.03 | Магниты постоянные подковообразные (измерение (контроль) параметров технических средств) | б/т | 3000 |  |  |  | 3000
2578 | 04.04 | Измерительные катушки магнитной индукции, меры магнитной индукции | б/т (только РСИ) | 4500 |  |  |  | 4500
2579 | 04.05 | Образцы магнитных параметров магнитомягких материалов | б/т | 5000 |  |  |  | 5000
2580 | 04.06 | Установки для определения параметров магнитомягких материалов | б/т | 12000 | + | 20000 |  | 12000
2581 | 04.07 | Веберметры, гауссметры, гистерезиметры многопредельные | б/т | 4000 |  |  |  | 4000
2582 | 04.08 | Веберметры однопредельные | б/т | 1000 |  |  |  | 1000
2583 | 04.09 | Измерители магнитной индукции, измерители напряженности магнитного поля, тесламетры | б/т (по переменному полю) | 4500 |  |  |  | 4500
2584 | 04.10 | Миллитесламетры, измерители напряженности магнитного поля | ТПУ, ТПУ-01, ТПУ-02, ТП2-2У, ТП2-2У-01, ТП2-2У-02, ТП2-2У-06, ТП2-2У-07, Ш1-15У, Ш1-15У-01, Ш1-15У-02,Ш1-15У-06,ИМАГ-400Ц | 9000 |  |  |  | 9000
2585 | 05 | Щитовые амперметры, вольтметры, ваттметры
2586 | 05.01 | Щитовые амперметры, вольтметры, ваттметры аналоговые | б/т однопредельные | 685 | + | 2000 |  | 685
2587 | 05.02 | Щитовые амперметры, вольтметры, ваттметры аналоговые | б/т многопредельные | 835 | + | 2400 |  | 835
2588 | 05.03 | Щитовые амперметры, вольтметры, ваттметры аналоговые | б/т многопредельные с делителем | 1250 | + | 3600 |  | 1250
2589 | 05.04 | Щитовые амперметры, вольтметры, ваттметры цифровые | б/т | 2280 | + | 5400 |  | 2280
2590 | 06 | Аналоговые стрелочные амперметры, вольтметры, ваттметры, варметры
2591 | 06.01 | Комбинированные приборы | б/т | 1495 | + | 3100 |  | 1495
2592 | 06.02 | Амперметры, вольтметры, ваттметры, варметры, вольтамперметры | б/т | 1605 | + | 3400 |  | 1605
2593 | 06.04 | Ампервольтваттметры | б/т | 2365 | + | 5500 |  | 2365
2594 | 06.05 | Милливольтамперметры, милливольтметры, вольтметры эффективных значений | б/т | 4400 | + | 11000 |  | 4400
2595 | 06.06 | Автотрансформаторы | б/т | 2255 | + | 5500 |  | 2255
2596 | 06.07 | Вилки нагрузочные | б/т | 990 | + | 3300 |  | 990
2597 | 06.08 | Вольтметры погружные | б/т (за 1 точку) | 330 | + | 1000 |  | 330
2598 | 06.09 | Измерители токов утечки | б/т | 3410 | + | 4000 |  | 3410
2599 | 06.10 | Пороговые сигнализаторы тока | б/т | 3410 | + | 4000 |  | 3410
2600 | 07 | Мультиметры, вольтметры, амперметры и ваттметры цифровые
2601 | 07.01 | Мультиметры, вольтметры портативные | б/т | 2880 |  |  |  | 2880
2602 | 07.02 | Мультиметры, вольтметры, ваттметры | MS8050, Fluke 287/289, M9803R, MXD4660A, В7-40, В7-40/..., В7-38М, В7-46, В7-46/1, В7-40М, В7-54М, В7-61М, В7-64М, В7-77М, В7-77, GDM-8135, GDM-8245, GDM-8145, GDM-8246, GDM-8212 (5; 5,5 разрядов) | 5140 |  |  |  | 5140
2603 | 07.03 | Мультиметры цифровые высокоточные | В7-80, В7-64, В7-64/1, В7-84, GDM-78261, GDM-78251A, GDM-78255A, DM-3068, DM-3058, В7-54/2, В7-72, В7-78/1, keythley 2184, 34461A, 34420A (6; 6,5 разрядов) | 9130 |  |  |  | 9130
2604 | 07.05 | Мультиметры цифровые прецизионные | 3458, 8508 | 14500 |  |  |  | 14500
2605 | 07.06 | Мультиметры цифровые со сменными платами, измерители малых токов, электрометры-измерители больших сопротивлений | б/т | 13950 |  |  |  | 13950
2606 | 07.07 | Вольтметры универсальные цифровые | В7-23 (с блоками) | 3795 |  |  |  | 3795
2607 | 07.08 | Клещи токоизмерительные | б/т | 1925 |  |  |  | 1925
2608 | 07.09 | Измерители нестабильности | В8-8 | 1760 |  |  |  | 1760
2609 | 07.10 | Клещи измерительные электронные | Testo 770-2; Testo 770-3 | 6600 |  |  |  | 6600
2610 | 07.11 | Клещи измерительные электронные | Testo 770-1 | 4400 |  |  |  | 4400
2611 | 07.12 | Тестеры измерительные электронные | Testo 750-3 | 1650 |  |  |  | 1650
2612 | 07.13 | Тестеры измерительные электронные | Testo 755-1; Testo 755-2 | 2200 |  |  |  | 2200
2613 | 07.14 | Мультиметры цифровые | Testo 760-х | 3300 |  |  |  | 3300
2614 | 07.15 | Мультиметры с многоканальной системой сбора данных и коммутации | Fluke 2638А | 24750 |  |  |  | 24750
2615 | 07.16 | Клещи-мультиметры | б/т | 2880 |  |  |  | 2880
2616 | 08 | Шунты и добавочные сопротивления
2617 | 08.01 | Шунты и добавочные сопротивления однопредельные | б/т до 30 А (калибровка) |  |  |  |  | 715
2618 | 08.02 | Шунты и добавочные сопротивления однопредельные | б/т до 100 А (калибровка) |  |  |  |  | 1330
2619 | 08.03 | Шунты и добавочные сопротивления однопредельные | б/т свыше100 А (калибровка) |  |  |  |  | 1690
2620 | 08.04 | Шунты и добавочные сопротивления однопредельные высокоточные | б/т | 5300 |  |  |  | 5300
2621 | 08.05 | Шунты многопредельные | б/т | 8580 |  |  |  | 8580
2622 | 08.06 | Шунты токовые | PCS-71000, PCS-71000А, АКИП-7501 | 8800 |  |  |  | 8800
2623 | 08.07 | Шунты многопредельные высокоточные | б/т | 9150 |  |  |  | 9150
2624 | 09 | Источники питания
2625 | 09.01 | Источники питания одноканальные однопредельные | б/т до 10 А | 1950 |  |  |  | 1950
2626 | 09.02 | Источники питания одноканальные однопредельные | б/т до 120 А | 4000 |  |  |  | 4000
2627 | 09.03 | Источники питания одноканальные многопредельные | б/т за 1 предел | 1650 |  |  |  | 1650
2628 | 09.04 | Источники питания двухканальные | б/т до 10 А | 2750 |  |  |  | 2750
2629 | 09.05 | Источники питания трехканальные | б/т до 10 А | 3400 |  |  |  | 3400
2630 | 09.06 | Источники питания четырехканальные | б/т до 10 А | 4050 |  |  |  | 4050
2631 | 09.07 | Источники питания постоянного тока | б/т до 500 А | 4950 |  |  |  | 4950
2632 | 09.08 | Источники питания постоянного тока | б/т до 1000 А | 5500 |  |  |  | 5500
2633 | 09.09 | Источники питания модульные | б/т (за 1 модуль) | 1950 |  |  |  | 1950
2634 | 09.10 | Источники тока, напряжения | ИТН | 4400 |  |  |  | 4400
2635 | 09.11 | Источники питания переменного тока | APS-9102, APS-9501, APS-9301 | 3400 |  |  |  | 3400
2636 | 10 | Нагрузки электронные
2637 | 10.01 | Нагрузки электронные | б/т до 60 А | 4000 |  |  |  | 4000
2638 | 10.02 | Нагрузки электронные | б/т до 120 А | 5150 |  |  |  | 5150
2639 | 10.03 | Нагрузки электронные | б/т до 1000 А | 7450 |  |  |  | 7450
2640 | 10.04 | Нагрузки электронные высокоточные | б/т | 9750 |  |  |  | 9750
2641 | 11 | Элементы нормальные
2642 | 11.01 | Элементы нормальные ненасыщенные | б/т (РСИ) | 840 |  |  |  | 840
2643 | 11.02 | Элементы нормальные насыщенные | б/т (РСИ) | 2010 |  |  |  | 2010
2644 | 11.03 | Элементы нормальные насыщенные | б/т 3 разряд | 2720 |  |  |  | 2720
2645 | 11.04 | Элементы нормальные насыщенные | б/т 2 разряд | 3430 |  |  |  | 3430
2646 | 11.05 | Меры напряжения | б/т | 14430 |  |  |  | 14430
2647 | 12 | Счетчики электрической энергии
2648 | 12.01 | Установки поверочные для средств измерений электрической мощности и энергии | б/т (КТ 0,02; КТ 0,05) | 27500 |  |  |  | 27500
2649 | 12.02 | Установки поверочные для средств измерений электрической мощности и энергии | б/т (КТ 0,1; КТ 0,15) | 16500 |  |  |  | 16500
2650 | 12.11 | Счетчики электрической энергии (от 2 штук)*** | б/т |  | + | 3900
2651 | 12.12 | Счетчики электрической энергии однофазные активной энергии | б/т | 800 |  |  |  | 1200
2652 | 12.13 | Счетчики электрической энергии однофазные и трехфазные активной и реактивной энергии многотарифные | б/т | 1780 |  |  |  | 2600
2653 | 12.14 | Счетчики электрической энергии трехфазные активной энергии или реактивной энергии | б/т | 910 |  |  |  | 1350
2654 | 12.15 | Счетчики электрической энергии трехфазные активной и реактивной энергии двухнаправленные, многофункциональные | б/т | 3900 |  |  |  | 3900
2655 | 13 | Делители напряжения
2656 | 13.01 | Делители напряжения | б/т до 1000 В | 1080 |  |  |  | 1080
2657 | 13.02 | Делители напряжения | б/т до 1000 В образцовые | 2620 |  |  |  | 2620
2658 | 14 | СИ качества электрической энергии
2659 | 14.01 | Приборы для измерения качества электрической энергии | б/т (U=<1000 В, I=<0.01-5000 А, до 50 гармоник) | 13750 |  |  |  | 13750
2660 | 14.02 | Приборы для измерения качества электрической энергии | б/т (U=<1000 В, I=<0.01-500-1000 А, до 50 гармоник) | 11000 |  |  |  | 11000
2661 | 14.03 | Приборы для измерения качества электрической энергии | б/т (U=<1000 В, I=<0.01-100 А, до 100 гармоник) | 7350 |  |  |  | 7350
2662 | 15 | Фазометры и калибраторы фазы
2663 | 15.01 | Фазометры для измерения коэффициента мощности эталонные | б/т 2 разряд (U=<500 В, I=<10 А, F 45-70 Гц, cosф "-1.0" - "0" - "1.0") | 2475 |  |  |  | 2475
2664 | 15.02 | Фазометры для измерения коэффициента мощности щитовые | б/т (U=<1000 В, I=<10 А, F 45-2500 Гц, cosφ "-1.0"" - "0" - "1.0") | 1120 |  |  |  | 1120
2665 | 15.05 | Калибраторы фазы, измерители разности фаз | б/т | 5000 |  |  |  | 6500
2666 | 15.07 | Указатели чередования фаз | б/т |  |  |  |  | 1000
2667 | 16 | Измерительные преобразователи
2668 | 16.01 | Измерительные преобразователи тока и напряжения | б/т (U=<1000 В, I=<5 А) | 2620 | + | 5500 |  | 2620
2669 | 16.02 | Измерительные преобразователи активной и реактивной мощности | б/т (U=<1000 В, I=<5 А cosφ1.0; sinφ1.0) | 3265 | + | 6600 |  | 3265
2670 | 16.03 | Измерительные преобразователи активной и реактивной мощности | б/т (работа с ПК) (U=<1000 В, I=<5 А cosφ1.0; sinφ1.0) | 4895 | + | 8800 |  | 4895
2671 | 16.04 | Барьеры искрозащиты | б/т, (за 1 канал) | 2400 |  |  |  | 2400
2672 | 16.05 | Пояса токоизмерительные (Роговского) | б/т | 6000 |  |  |  | 6000
2673 | 17 | Установки поверочные, стенды измерительные, комплексы поверочные
2674 | 17.01 | Установки для поверки вольтметров и амперметров | серии У… |  | + | 24200 |  | 6030
2675 | 17.02 | Потенциометры переменного тока | К509 | 20416
2676 | 17.03 | Установки для поверки вольтметров | В1-9; В1-20; В1-27 | 5150 |  |  |  | 5150
2677 | 17.04 | Приборы сравнения | КТ-01, КНТ-03, КНТ-05, ПСТ-1 | 5200 |  |  |  | 5200
2678 | 17.05 | Анализаторы трансформаторов тока | CT Analyzer | 24000 |  |  |  | 24000
2679 | 17.06 | Системы испытательные трансформаторов напряжения | VOTANO 100 | 36000 |  |  |  | 36000
2680 | 17.08 | Установки поверочные | ЦУ 849; ЦУ 854; ЦУ 855 | 14300 |  |  |  | 14300
2681 | 17.09 | Установки поверочные переносные | УПП8531 | 17600 |  |  |  | 17600
2682 | 17.10 | Установки для поверки измерительных преобразователей | Крона-705 | 12650 |  |  |  | 12650
2683 | 17.11 | Устройства переносные поверочные | УПП-801М; УПП-802М | 11000 |  |  |  | 11000
2684 | 17.13 | Комплексы поверочные, устройства поверочные | Взлет КПИ, AM012 | 13700 |  |  |  | 13700
2685 | 17.14 | Комплексы программно-технические измерительные | РЕТОМ™ - ВЧ | 27500 |  |  |  | 27500
2686 | 17.15 | Комплекты измерительные | К-50; К505; К506; К540; К541 | 8150 | + | 8150 |  | 8150
2687 | 17.16 | Устройства разрядно-диагностические | б/т | 4600 |  |  |  | 4600
2688 | 20 | Калибраторы
2689 | 20.01 | Калибраторы | 1044, 1045, 1046, 1047, 1048, Fluke-335, Fluke-720А, Fluke-5440, Escort, 702,705,707,715,717,718, 724,725,725Ех,726,741,743,744,772,787,789 | 6600 |  |  |  | 6600
2690 | 20.02 | Калибраторы давления | б/т, (каналы электрических параметров) | 4750 |  |  |  | 4750
2691 | 20.03 | Калибраторы | Supercal, MicroCal20, Metrahit,Metra-Hit X-TRA, АМ-7111, АМ-7189 | 7600 |  |  |  | 7600
2692 | 20.04 | Калибраторы | TRX-II, АКИП-2201,7301, (каналы электрических параметров) | 9100 |  |  |  | 9100
2693 | 20.05 | Калибраторы | ТС-305, АМ-7079, МСХ-II, МС2,МС3,МС4,МС5/IS,МС5Р, МС6 (каналы электрических параметров) | 7600 |  |  |  | 7600
2694 | 20.06 | Калибраторы-измерители стандартных сигналов | АКИП-7025, АМ-7070, КИСС | 5100 |  |  |  | 5100
2695 | 20.08 | Калибраторы универсальные | б/т | 23400 |  |  |  | 23400
2696 | 20.09 | Калибраторы тока | EP-3003, MA-4301, ЦУ-9081 | 6050 |  |  |  | 6050
2697 | 20.10 | Калибраторы электрических сигналов | MLC-R | 6800 |  |  |  | 6800
2698 | 20.11 | Калибраторы универсальные | Fluke 5***, 9*** | 25850 |  |  |  | 25850
2699 | 20.12 | Калибраторы | 753, 754 | 8350 |  |  |  | 8350
2700 | 20.13 | Калибраторы | ASC300 | 9550 |  |  |  | 9550
2701 | 20.14 | Калибраторы | BetaGauge 330,Calog-Pro-R,Calog-Pressure IIR,Calog-Loop II-R, AOIP Calys-100R,150R | 8800 |  |  |  | 8800
2702 | 20.15 | Калибраторы | DPI605,610,615,620,802,832,880,BetaFlex, DРI842 | 4550 |  |  |  | 4550
2703 | 20.16 | Приборы для поверки вольтметров | В1-12, В1-13, В1-18 | 5350 |  |  |  | 5350
2704 | 20.17 | Вольтметры-калибраторы постоянного напряжения | В2-43 | 16500 |  |  |  | 16500
2705 | 20.18 | Мультиметры-калибраторы | 2400,2410,2601 | 4400 |  |  |  | 4400
2706 | 20.20 | Калибраторы программируемые | П320, П321, П327 | 5150 |  |  |  | 5150
2707 | 20.21 | Компараторы | Р3003, Р3003М1/1, Р3003-М1, Р3003-М2, Р3017 | 4570 |  |  |  | 4160
2708 | 20.22 | Калибраторы | СА11,СА12,СА51,СА71,СА100, СА150,СА450 | 9000 |  |  |  | 9000
2709 | 20.23 | Преобразователи | Я9-44 | 14300 |  |  |  | 14300
2710 | 20.24 | Вольтметры-калибраторы универсальные | В1-28 | 16500 |  |  |  | 16500
2711 | 20.25 | Калибраторы универсальные | Н4-6; Н4-7; Н4-11, 5025 | 21350 |  |  |  | 21350
2712 | 20.26 | Калибраторы | 3010А; 3041, Н4-12, 3050 | 27500 |  |  |  | 27500
2713 | 20.27 | Мультиметры многоканальные прецизионные | Метран-514-ММП | 14650 |  |  |  | 14650
2714 | 20.28 | Калибраторы многофункциональные портативные | Метран-510, Метран-501, Метран-517, Метран-515, Метран ПКД | 7600 |  |  |  | 7600
2715 | 20.29 | Калибраторы универсальные | КМ300 | 12400 |  |  |  | 12400
2716 | 20.30 | Калибраторы универсальные | Fluke 9100 (опция 135) | 6600 |  |  |  | 6600
2717 | 20.31 | Калибраторы малых токов | ЕК1-6 | 3800 |  |  |  | 3800
2718 | 20.32 | Калибраторы многофункциональные | ЭЛМЕТРО-Вольта | 7600 |  |  |  | 7600
2719 | 20.33 | Калибраторы многофункциональные | CEP3000; CEP6000 | 13200 |  |  |  | 13200
2720 | 20.34 | Калибраторы многофункциональные | CALIBRO-14х | 22000 |  |  |  | 22000
2721 | 20.35 | Калибраторы многофункциональные | 2041 | 23500 |  |  |  | 23500
2722 | 20.36 | Калибраторы многофункциональные | CSC-100 | 8800 |  |  |  | 8800
2723 | 20.37 | Калибраторы универсальные | Н4-16 | 27500 |  |  |  | 27500
2724 | 20.38 | Калибраторы универсальные | DIGISTANT 4420 | 7150 |  |  |  | 7150
2725 | 20.39 | Калибраторы универсальные с преобразователями напряжение-ток Я9-44 | Н4-7 | 35000 |  |  |  | 35000
2726 | 20.40 | Калибраторы тока | ЕР-3003.3 | 6250 |  |  |  | 6250
2727 | 20.41 | Калибраторы тока | mAcal-R | 3850 |  |  |  | 3850
2728 | 20.42 | Калибраторы постоянного тока | НК4-1 | 7700 |  |  |  | 7700
2729 | 20.43 | Калибраторы переменного тока | Ресурс-К2; Ресурс-К2М | 24000 |  |  |  | 24000
2730 | 20.44 | Калибраторы переменного тока многофункциональные | УИ300.2 | 6300 |  |  |  | 6300
2731 | 20.45 | Калибраторы процессов | Altek TechChek 820 | 4400 |  |  |  | 4400
2732 | 20.46 | Калибраторы процессов прецизионные | Fluke 7526A | 25000 |  |  |  | 25000
2733 | 20.47 | Калибраторы электрического сопротивления | КС-хххх (Sonel) | 8900 |  |  |  | 8900
2734 | 20.48 | Калибраторы электрической мощности | Fluke 6100 | 44000 |  |  |  | 44000
2735 | 20.49 | Калибраторы-измерители напряжения и силы тока | Keithley 2612; 2614 | 17600 |  |  |  | 17600
2736 | 20.50 | Калибраторы-измерители унифицированных сигналов | ИКСУ-2000А | 7300 |  |  |  | 7300
2737 | 20.51 | Калибраторы измерительных тензометрических мостов | 1550А | 16500 |  |  |  | 16500
2738 | 20.52 | Контроллеры сигналов | КС-02 | 15400 |  |  |  | 15400
2739 | 20.53 | Катушки для калибровки бесконтактных измерителей тока | Fluke 5500A/COIL; Fluke 52120A/COIL6KA | 5720 |  |  |  | 5720
2740 | 22 | Системы сбора данных
2741 | 22.01 | Контроллеры, модули аналоговые и цифровые, преобразователи измерительные тока, напряжения и сопротивления | б/т, (за 1 канал) | 2200 | + | 5500 |  | 2200
2742 | 22.02 | Контроллеры, модули аналоговые и цифровые, преобразователи измерительные электрической мощности | б/т, (за 1 канал) | 2750 | + | 6500 |  | 2750
2743 | 23 | Меры индуктивности, электрической емкости, добротности
2744 | 23.01 | Меры емкости | б/т (за 1 шт) | 2100 |  |  |  | 2100
2745 | 23.02 | Магазины емкости | б/т | 5500 |  |  |  | 5500
2746 | 23.03 | Меры индуктивности | низкочастотные типа Р5101...5115 (за 1 шт) | 1600 |  |  |  | 1600
2747 | 23.04 | Меры индуктивности | высокочастотные типа Р593 (за 1 шт) | 2700 |  |  |  | 2700
2748 | 23.05 | Магазины индуктивности | б/т | 2300 |  |  |  | 2300
2749 | 23.06 | Магазины комплексной взаимной индуктивности | Р5017, Р5057 | 5500 |  |  |  | 5500
2750 | 23.07 | Калибраторы универсальные | по каналу электрической емкости | 5600
2751 | 23.08 | Конденсаторы переменной емкости | б/т (только РСИ) | 2660 |  |  |  | 2660
2752 | 23.09 | Меры добротности | Q-0272-2 (только РСИ), (за 1 шт) | 1180 |  |  |  | 1180
2753 | 23.10 | Меры взаимной индуктивности | РСИ | 1350 |  |  |  | 1350
2754 | 23.11 | Меры взаимной индуктивности | 2 разряд по ГОСТ Р 8.732-2011 | 4500 |  |  |  | 4500
2755 | 23.12 | Меры индуктивности | Р 596 калибровка средств измерения |  |  |  |  | 2000
2756 | 24 | Измерители иммитанса (LCR) и добротности
2757 | 24.01 | Измерители имитанса (LCR) | б/т | 7000 |  |  |  | 7000
2758 | 24.02 | Измерители добротности | б/т | 5500 |  |  |  | 5500
2759 | 24.03 | Мосты переменного тока высоковольтные автоматические (измерители параметров изоляции) | СА7100, Вектор-2.0М, Р5026 | 3950 |  |  |  | 3950
2760 |  | 10. Средства измерений ионизирующих излучений и ядерных констант
2761 | 01 | Альфа-бета-гамма радиометры и спектрометры
2762 | 01.01 | Альфа-бета радиометры для измерений малых активностей | УМФ-2000, УРФ-1, УРФ-1М, RKS-18R | 5886.01 | + | 5886.01 | 111
2763 | 01.02 | Альфа-радиометры | РАА-20П2 | 11900
2764 | 01.03 | Альфа-радиометры радона аэрозольные | РАА-3-01 "АльфаАЭРО", РАМОН-02 | 13500
2765 | 01.04 | Альфа-спектрометры многоканальные с поверхностно-барьерными детекторами | ORTEC | 14800 | + | 14800
2766 | 01.05 | Бета-гамма индикаторы | ДП-63А, ДП-63 | 7200
2767 | 01.06 | Бета-гамма интенсиметры универсальные | Луч-А | 7800
2768 | 01.07 | Бета-гамма-радиометры | КРБГ-1 | 11100
2769 | 01.08 | Бета-радиометры | РКС-02С, РКС-02, РКБ4-2еМ, РКБ4-1ЕМ, БЕТА-1С, РКБ4-1еМ, УДАБ-03П, РКС-1, РГБ-06, СЕБ-01, БЕТА-1С, БЕТА-1С-150, РУБ-01П, Бета, BC-4 | 6700 | + | 6700
2770 | 01.09 | Блоки детектирования | БДАГ-05Р, БДМГ-100, БДМГ-101, БДМГ-101М, БДМГ-41, БДМГ-200, БДАБ-05, БДАБ-06, БДАБ-05, БДГБ-02П, БДГБ-21, БДБ-2, БДБГ-09, БДБГ-200, СРК-АТ2327, СКРО-01А, БДМГ-02Р, БДМГ-08Р, УДРГ-50, УДБГ-50, УДКГ-100, УДВГ-100, БР-04Д, УДКС-100, УДМГ-100, УДМГ-216Е, УДГБ-05 | 6700
2771 | 01.10 | Устройства детектирования | УДАС-03П, УДИН-02Р, УДЖ-14Р1, УДЖГ-14Р1-01, УДБН-02Р, УДГБ-08, УДЖГ-42Р, мод. УДЖГ-22Р1, УДЖГ-42Р, мод. УДЖГ-22Р2, УДЖГ-42Р, мод. УДЖГ-22Е1, УДЖГ-42Р, мод. УДЖГ-22Е2, УДИН-06Р, УДЖГ-42Р-06, УДЖГ-42Р-07, УДМН-100, УДПГ-04Е, УДПГ-04Р | 13500 | + | 13500
2772 | 01.11 | Гамма-радиометры | РКГ-05П, РУГ-91 "АДАНИ" | 6700 | + | 6700
2773 | 01.12 | Гамма-спектрометры многоканальные для измерения рентгеновского и гамма-излучения (с одним БД) | CANBERRA, DSG-2010,OSPREY-NS,МКС-02А "Сирень", УСГМ-02 Цезий, Эко ПАК, ISO-CART, InSpector 1000 | 16800 | + | 16800
2774 | 01.13 | Детекторы гамма-излучения германиевые дрейфовые (с одним БД) | ДГД, ДГДК | 16800 | + | 16800
2775 | 01.15 | Измерители-сигнализаторы гамма-излучения пороговые стационарные | СРПС-05Д | 7200 | + | 7200
2776 | 01.16 | Альфа-бета радиометры | УМФ-1500Д | 5350.88 |  |  |  | 5350.88
2777 | 01.17 | Анализаторы гамма-радиоактивности контрольно-измерительные | Gabi Star | 16800 | + | 16800
2778 | 02 | Дозиметры
2779 | 02.01 | Дозиметры | Victoreen мод. 450B-DE-SI | 8200
2780 | 02.02 | Дозиметры гамма-излучения | FH 40 G-L, МКС-85 «Школьник», ДКГ-09Д "ЧИЖ", ИРТ-М | 7790
2781 | 02.03 | Дозиметры (с двумя БД) | ДКС-90У, ДКС-90Н | 10500
2782 | 02.04 | Дозиметры (с двумя БД) | ДКС-05 | 11900
2783 | 02.05 | Дозиметры | ДКС-04, ДЭС-04 | 5266.43 | + | 5266.43 | 113
2784 | 02.06 | Дозиметры - радиометры | ДРГБ-01 "ЭКО-1" ,МКС-03СА, МС-04Б, ДРГБ-04, МКГ-01 | 4956.64 | + | 4956.64 | 117
2785 | 02.07 | Дозиметры - радиометры | МКС-АТ6130, МКС-АТ6130А, МКС-АТ6130В, МКС-АТ6130С, МКС-АТ6130Д, UMo LB 123, ДКС-96 | 4956.64 |  |  | 117
2786 | 02.08 | Дозиметры - радиометры | ДРБП-03 | 4956.64 | + | 4956.64 | 117
2787 | 02.09 | Дозиметры - радиометры | ДКС-96 с двумя БД, МКС-РМ1403 с двумя БД, МКС-01ГС Баттерфляй (с двумя БД), МКС-02СМ4 (с двумя БД) | 14500
2788 | 02.10 | Дозиметры - радиометры | ДКС-96 с тремя БД, МКС-РМ1403 с тремя БД, МКС-01ГС Баттерфляй (с тремя БД), МКС-02СМ4 (с тремя БД), | 16800
2789 | 02.12 | Дозиметры - радиометры (с одним БД) | МКС-АТ1117М, МКС-05 ТЕРРА, МКС-10Д ЧИБИС | 4956.64 |  |  | 117
2790 | 02.13 | Дозиметры - радиометры бытовые | АНРИ-01 "Сосна" | 4956.64 | + | 4956.64 | 117
2791 | 02.15 | Дозиметры - радиометры источников фотонного, электронного и альфа-излучений поисковые (с одним БД) | МКС/СРП-08А | 4956.64 |  |  | 117
2792 | 02.16 | Дозиметры - радиометры поисковые | МКС-РМ1402М | 4956.64 | + | 4956.64 | 117
2793 | 02.17 | Дозиметры бытовые | ДБГБ-250 "Орион-01", "Сигнал" ДРГ-Б-01, ДБГБ-04 | 7500
2794 | 02.18 | Дозиметры гамма- и нейтронного излучения индивидуальные | DMC 2000 GN | 4956.64 |  |  | 114
2795 | 02.19 | Дозиметры гамма-излучения | ИКС-А, ДКГ-02У "Арбитр", ДКГ-07Д "Дрозд", ДКГ-03Д "Грач", ДБГ-С11Д (исполнение: основное и 01) | 5266.43 |  |  | 113
2796 | 02.20 | Дозиметры гамма-излучения бытовые | ПТФ-02 | 5266.43 | + | 5266.43 | 113
2797 | 02.21 | Дозиметры индивидуальные малогабаритные | ДКГ-РМ1604, мод.ДКГ-РМ1604А, ДКГ-РМ1604В, ДКГ-РМ1300 | 4956.64 |  |  | 114
2798 | 02.22 | Дозиметры индивидуальные рентгеновского и гамма-излучения | ДКГ-РМ1621 | 4956.64 |  |  | 114
2799 | 02.23 | Дозиметры индивидуальные рентгеновского и гамма-излучения | ДКГ-РМ1610, ДКГ-РМ1904А | 4956.64 |  |  | 114
2800 | 02.24 | Дозиметры индивидуальные со считывателем | DIS-1 (дозиметры), DBR-1 (считыватели), ДРГБ-1Б "ЭКО-1", ДКГ-РМ1203 | 4956.64 |  |  | 114
2801 | 02.25 | Дозиметры индивидуальные электронные | DOSICARD/E | 4956.64 |  |  | 114
2802 | 02.26 | Дозиметры клинические | M2300, 27012 | 13011.18 |  |  | 116
2803 | 02.27 | Дозиметры микропроцессорные | ДКГ-РМ1203М, ДКГ-РМ1211, ДКГ-РМ2012М | 4956.64 |  |  | 114
2804 | 02.28 | Дозиметры мощности эквивалентной дозы окружающей среды и мощности экспозиционной дозы фотонного излучения носимые цифровые | ДБГ-06Т, ДРГБ-04, ДРГБ-04Н, Colibri-TTC, Colibri-VLD, ААМ-90 | 5266.43 | + | 5266.43 | 113
2805 | 02.29 | Дозиметры мощности экспозиционной дозы широкодиапазонные носимые | ДРГ-01Т | 4956.64 |  |  | 114
2806 | 02.30 | Дозиметры персональные рентгеновского излучения | ДКР-04, ДКР-04М | 7500
2807 | 02.31 | Дозиметры поисковые | ИСП-РМ1401К-01 (РМ1401GN), ИСП-РМ1401 | 5266.43 |  |  | 113
2808 | 02.32 | Дозиметры поисковые микропроцессорные | ДРС-РМ1401 | 5266.43 |  |  | 113
2809 | 02.33 | Дозиметры -радиометры | МКС-151 | 4956.64 | + | 4956.64 | 117
2810 | 02.34 | Дозиметры рентгеновские селективные | S2000 "SPECTR" | 7500
2811 | 02.35 | Дозиметры рентгеновского и гамма-излучения | ДКС-АТ1121, ДКС-АТ1123 | 5266.43 |  |  | 113
2812 | 02.36 | Дозиметры рентгеновского излучения | ДКР-АТ1103М | 13011.18 |  |  | 116
2813 | 02.37 | Дозиметры рентгеновского излучения | ДКР-1103А | 13011.18 |  |  | 116
2814 | 02.41 | Дозиметры универсальные (с одной камерой) | PTW-UNIDOS, PTW-UNIDOS E | 11900
2815 | 02.42 | Дозиметры универсальные инспекционные | RDS-120, RDS-30, RDS-31S | 10200
2816 | 02.43 | Дозиметры-радиометры | ДКС-96 с четырьмя БД | 18200
2817 | 02.44 | Дозиметры-радиометры | ДКС-96 с семью БД | 23500
2818 | 02.45 | Дозиметры-радиометры | МКС-АТ1117М с пятью БД, РКС-01-СОЛО | 18200
2819 | 02.46 | Дозиметры-радиометры | МКС-АТ1117М с шестью БД, РКС-01-СОЛО | 19600
2820 | 02.47 | Дозиметры-радиометры | МКС-РМ1405 | 4956.64 |  |  | 117
2821 | 02.48 | Дозиметры-радиометры | ДКС-96 с пятью БД | 20300
2822 | 02.49 | Дозиметры-радиометры | ДКС-96 с шестью БД | 22000
2823 | 02.50 | Дозиметры-радиометры (с двумя БД) | МКС-АТ1117М , МКГ-01, МКГ-01-10/10, МКГ-01-0/10, МКГ-01-1/1, МКГ-01-0/1, МКГ-01-0.2/1, МКГ-01-0.2/2, МКС-14ЭЦ, РКС-01-СОЛО, UMo LB 123, РАДЭКС МКС-1009 | 13500
2824 | 02.51 | Дозиметры-радиометры | МКС-АТ1117М с тремя БД,МКС-1117А, РКС-01-СОЛО, МКС-08П, МКС-АТ1125, МКС-АТ1125А, МКС-02СА, МКС-15Д "Снегирь", МКС-17Д Зяблик | 15100
2825 | 02.52 | Дозиметры-радиометры | МКС-АТ1117М с четырьмя БД, РКС-01-СОЛО | 16800
2826 | 02.53 | Дозиметры-радиометры | МКС-АТ1117М с семью БД | 21300
2827 | 02.80 | Дозиметры-радиометры | RadioScan-801M | 12500 |  |  |  | 12500
2828 | 02.54 | Дозиметры-радиометры (8 БД) | ДКС-96 | 25200
2829 | 02.55 | Дозиметры-радиометры (9 БД) | ДКС-96 | 26700
2830 | 02.56 | Дозиметры-радиометры (с одним БД) | МКС-14ЭЦ | 4956.64 |  |  | 117
2831 | 02.57 | Дозиметры-радиометры бытовые | РКГБ-01 "ГОРИНЬ" | 4956.64 |  |  | 117
2832 | 02.58 | Дозиметры-радиометры поисковые | МКС-РМ1402М с двумя БД | 11900
2833 | 02.59 | Дозиметры-радиометры поисковые | МКС-РМ1402М с тремя БД | 13500
2834 | 02.60 | Дозиметры-радиометры поисковые | МКС-РМ1402М с четырьмя БД | 14500
2835 | 02.61 | Дозиметры-сигнализаторы бытовые | ДБСБ-08 "Поиск-2", ДБСД-08 "Поиск-2М" | 7500
2836 | 02.62 | Дозиметры-электрометры с ионизационными камерами типа 550-3-Т № 162 и 550-5-Т № 127 | Victoreen мод.530 | 8200
2837 | 02.64 | Измерители радиоактивности и уровня накопленной дозы радиации | Quantum, SOEKS-01М | 7790
2838 | 02.65 | Индивидуальные дозиметры (за 1 дозиметр) | ИД-1, ИД-0,2 | 540
2839 | 02.66 | Индивидуальные дозиметры | ДКГ-05Д, ДКГ-АТ2503, РАД-72, ДКГ-АТ2140 | 4956.64 |  |  | 114
2840 | 02.67 | Индивидуальные дозиметры | ДКС-АТ3509 и др. | 4956.64 |  |  | 114
2841 | 02.68 | Радиометры переносные универсальные (с двумя БД) | РУП-1 | 8200
2842 | 02.69 | Радиометры переносные универсальные (с одним БД) | РУП-1 | 7200
2843 | 02.70 | Радиометры переносные универсальные (с тремя БД) | РУП-1 | 9500
2844 | 02.71 | Радиометры переносные универсальные (с четырьмя БД) | РУП-1 | 11100
2845 | 02.77 | Дозиметры с внешними блоками детектирования | RADIAGEM 2000, RADIAGEM 3 | 14500
2846 | 02.73 | Дозиметры - радиометры источников фотонного, электронного и альфа-излучений поисковые (с двумя БД) | МКС/СРП-08А | 9500
2847 | 02.78 | Дозиметр-радиометр (за один БД) | МКС КП-АД6, RDS-100 ALNOR | 4506
2848 | 02.79 | Дозиметры фотонного излучения персональные прямопоказывающие (за 1 дозиметр) | Arrow-Tech | 540 |  |  |  | 540
2849 | 02.75 | Дозиметры-радиометры | ИРД-02, RadiaScan-801, МКС-01СА1М | 9012
2850 | 02.76 | Индивидуальный дозиметр гамма и нейтронного излучения | ДВС-02Д | 9012
2851 | 03 | Измерители активности
2852 | 03.01 | Измерители активности | 27013 | 18200 | + | 18200
2853 | 04 | Измерители мощности дозы
2854 | 04.01 | Измерители мощности дозы | ИМД-12,ИМД-2, ДП-3Б, ИМД-2С, ИМД-7 | 10200
2855 | 04.02 | Измерители мощности дозы | ИМД-5 | 9500 | + | 9500
2856 | 04.03 | Измерители мощности дозы | МРМ-3 | 7200
2857 | 04.04 | Измерители мощности дозы (рентгенометры) | ДП-5В, ДП-5М | 5500 | + | 5500
2858 | 04.05 | Измерители мощности дозы (рентгенометры) | ДП-5А, ДП-5Б | 5266.43 |  |  | 113
2859 | 05 | Измерители скорости счета импульсов
2860 | 05.01 | Измерители скорости счета импульсов двухканальные | УИМ2-2Д | 9940
2861 | 05.02 | Измерители скорости счета с автоматическим переключением поддиапазонов | УИМ-2-1еМ | 9940
2862 | 05.03 | Измерители средней скорости счета с автоматическим переключением поддиапазонов | УИМ2-С2,УИМ2, УИМ2-3,УИМ2-2,УИМ2-2Д | 9940
2863 | 06 | Источники фотонного излучения радионуклидные закрытые спектрометрические
2864 | 06.01 | Источники фотонного излучения радионуклидные закрытые спектрометрические эталонные (средство измерения) | ОСГИ-3, ОСГИ-РТ, ОСГИ-А, ОСГИ-Р, ИМН-Г | 5060
2865 | 06.02 | Источники фотонного излучения радионуклидные закрытые спектрометрические эталонные (эталон 2 разряда) | ОСГИ-3, ОСГИ-РТ, ОСГИ-А, ОСГИ-Р, ИМН-Г | 6578
2866 | 06.03 | Образцовые источники специального назначения гамма-излучения | ОИСН | 5060 |  |  |  | 5060
2867 | 06.04 | Источники радионуклидные альфа-излучения с радионуклидом Pu-239 (1 разряд) | Pu-239 (1 разряд) | 10500 |  |  |  | 10500
2868 | 06.05 | Источники радионуклидные альфа-излучения с радионуклидом Pu-239 (2 разряд) | Pu-239 (2 разряд) | 9500 |  |  |  | 9500
2869 | 06.06 | Источники радионуклидные альфа-излучения с радионуклидом Pu-239 (средство измерения) | Pu-239 (средство измерения) | 8200 |  |  |  | 8200
2870 | 06.07 | Источники радионуклидные бета-излучения с радионуклидом Sr-90+Y-90 (1 разряд) | Sr-90+Y-90 (1 разряд) | 10500 |  |  |  | 10500
2871 | 06.08 | Источники радионуклидные бета-излучения с радионуклидом Sr-90+Y-90 (2 разряд) | Sr-90+Y-90 (2 разряд) | 9500 |  |  |  | 9500
2872 | 06.09 | Источники радионуклидные бета-излучения с радионуклидом Sr-90+Y-90 (средство измерения) | Sr-90+Y-90 (средство измерения) | 8200 |  |  |  | 8200
2873 | 07 | Комплексы измерительные для мониторинга радона, торона и их дочерних продуктов
2874 | 07.01 | Комплексы аппаратуры для мониторинга естественных радионуклидов | КАМЕРА | 10200
2875 | 07.02 | Комплексы аппаратуры для мониторинга естественных радионуклидов | КАМЕРА 4БД | 17600
2876 | 07.03 | Комплексы аппаратуры для мониторинга естественных радионуклидов | КАМЕРА 6БД | 25200
2877 | 07.04 | Комплексы аппаратуры для мониторинга естественных радионуклидов | КАМЕРА 8БД | 32800
2878 | 07.05 | Комплексы измерительные для мониторинга радона, торона и их дочерних продуктов | Альфарад плюс мод. АР, Р | 22200
2879 | 07.06 | Комплексы измерительные для мониторинга радона, торона и их дочерних продуктов | Альфарад плюс мод. РП, А | 13200
2880 | 07.07 | Комплексы измерительные для мониторинга радона, торона и их дочерних продуктов | Альфарад плюс мод. АРП | 26100
2881 | 07.08 | Мониторы радоновые | RAMON-01, RAMON-01M, РАА-10 | 13500
2882 | 08 | Комплексы спектрометрические и радиометрические
2883 | 08.01 | Комплексы альфа-спектрометрические | АРС-2П | 15100
2884 | 08.02 | Комплексы радиометрические для измерения активности альфа-, бета- и гамма-излучающих нуклидов (с двумя БД) | Прогресс-Спектр, РСУ-01 "Сигнал" | 15100 | + | 15100
2885 | 08.03 | Комплексы радиометрические для измерения активности альфа-, бета- и гамма-излучающих нуклидов (с одним БД) | Прогресс-Спектр, РСУ-01 "Сигнал" СЕГР-MCA527, DIGIBASE | 4956.64 | + | 4956.64 | 114
2886 | 08.04 | Комплексы радиометрические для измерения активности альфа-, бета- и гамма-излучающих нуклидов (с тремя БД) | Прогресс-Спектр | 22200 | + | 22200
2887 | 08.05 | Комплексы спектрометрические | СКС-07П "Кондор" с тремя БД | 22200 | + | 22200
2888 | 08.06 | Комплексы спектрометрические | СКС-07П "Кондор" с четырьмя БД | 29600 | + | 29600
2889 | 08.07 | Комплексы спектрометрические | СКС-50 с тремя БД | 22200 | + | 22200
2890 | 08.08 | Комплексы спектрометрические | СКС-50 с четырьмя БД | 29600 | + | 29600
2891 | 08.09 | Комплексы спектрометрические (с двумя БД) | СКС-07П "Кондор", СКС-08П "Колибри", СПЕКТР-1С, СКС-50, МКГ-АТ1321 | 15100 | + | 15100
2892 | 08.10 | Комплексы спектрометрические (с одним БД) | СКС-08П "Колибри", СКС-07П "Кондор", СКС-50, МКГ-АТ1321 | 7500 | + | 7500
2893 | 08.11 | Комплексы спектрометрические (с тремя БД) | СКС-08П "Колибри", МКГ-АТ1321 | 22200 | + | 22200
2894 | 08.12 | Комплексы спектрометрические для измерений активности альфа-, бета- и гамма- излучающих нуклидов | Прогресс с тремя БД | 22200 | + | 22200
2895 | 08.13 | Комплексы спектрометрические для измерений активности альфа-, бета- и гамма- излучающих нуклидов | Прогресс с четырьмя БД | 29600 | + | 29600
2896 | 08.14 | Комплексы спектрометрические для измерений активности альфа-, бета- и гамма- излучающих нуклидов (с двумя БД) | Прогресс, МКС-АТ1315, РКС-АТ1319, РКС-АТ1329 | 15100 | + | 15100
2897 | 08.15 | Комплексы спектрометрические для измерений активности альфа-, бета- и гамма- излучающих нуклидов (с одним БД) | Прогресс, ГАММА-СКАН 01А, MiniGita Star | 5886.01 | + | 5886.01 | 111
2898 | 08.17 | Комплексы универсальные спектрометрические | Гамма Плюс (УСКГамма Плюс) с тремя БД, УСК "ГАММА ПЛЮС" | 22200 | + | 22200
2899 | 08.18 | Комплексы универсальные спектрометрические | Гамма Плюс (УСКГамма Плюс) с четырьмя БД | 29600 | + | 29600
2900 | 08.19 | Комплексы универсальные спектрометрические (с двумя БД) | Гамма Плюс (УСКГамма Плюс), УСК "ГАММА ПЛЮС" | 15100 | + | 15100
2901 | 08.20 | Комплексы универсальные спектрометрические (с одним БД) | УСК "ГАММА ПЛЮС" | 7500 | + | 7500
2902 | 09 | Комплекты дозиметров
2903 | 09.02 | Комплекты дозиметров (за 1 дозиметр) | ДК-0,2, ДП-22-В, ДП-24, КИД-2, ДКП-50 | 433.71 |  |  | 119
2904 | 09.03 | Комплекты дозиметров прямопоказывающие | ДДГ-01Д | 5800
2905 | 09.04 | Комплекты измерительных средств | УПАРС-1,УПНРС-1 | 29600
2906 | 09.05 | Комплекты измерительных средств | УПГДС-2,УПГДС-3,УПГДС-4,УПГДС-1 | 37400
2907 | 09.06 | Комплекты индивидуального дозиметрического фотоконтроля | ИФКЦ-1 (за 1 дозиметр) | 520
2908 | 09.07 | Комплекты индивидуальные дозиметров гамма- и рентгеновского излучения | ДВГИ-8Д | 9913.28 |  |  | 118
2909 | 09.08 | Комплекты индивидуальных дозиметров | КИД-6 (за 1 дозиметр) | 433.71 |  |  | 119
2910 | 09.09 | Комплекты индивидуальных дозиметров | КИД-1 (за 1 дозиметр) | 433.71 |  |  | 119
2911 | 09.10 | Комплекты устройств | КИД-1 | 433.71 |  |  | 119
2912 | 09.11 | Корабельная дозиметрическая установка | КДУ-4, КДУ-5 | 21700
2913 | 09.12 | Комплексы индивидуального дозиметрического контроля | АКИДК, Rados, ДВГ-07 "Фрамкард", ДОЗА-ТЛД, Landauer microStar | 9913.28 |  |  | 118
2914 | 09.13 | Системы индивидуального дозиметрического контроля | РАДОС-ИНТРА, Флюорад | 9913.28 |  |  | 118
2915 | 09.14 | Комплекты индивидуальных дозиметров (за 1 дозиметр) | ДТЛ, DTU, ДВНГ, ТЛД, GR | 520
2916 | 09.15 | Комплекты дозметров термолюмисцентных | КДТ-02, КДТ-02М, ДТУ-01 | 9913.28 |  |  | 118
2917 | 10 | Приборы для регистрации излучений
2918 | 10.01 | Приборы геологоразведочные сцинтилляционные | СРП-68-02,СРП-68-01 | 5500
2919 | 10.02 | Приборы для регистрации излучений человека | МСГ-01 | 20300
2920 | 10.03 | Приборы комбинированные | РКС-107 | 6100 | + | 6100
2921 | 10.04 | Приборы геологоразведочные сцинтилляционные | СРП-88Н, СРП-88Н1, СРП-97 | 5266.43 |  |  | 113
2922 | 11 | Радиометры
2923 | 11.01 | Радиометры | КРВП-3АБ, "Краб-2" | 14500 | + | 14500
2924 | 11.02 | Радиометры | 20046 | 6700
2925 | 11.03 | Радиометры | РКС-08П, РКГ-РМ1406 | 8200 | + | 8200
2926 | 11.04 | Радиометры | РИС-А1, РИС-1А "Дозкалибратор", CRC-15BT "Дозкалибратор", Curiementor 3, Curiementor 4, РЖГ-07-ц, Pet-Dose | 18200 | + | 18200
2927 | 11.05 | Радиометры | РЖС-05 | 11265 | + | 11265 | 121
2928 | 11.06 | Радиометры | РИГ-04П | 16400 | + | 16400
2929 | 11.07 | Радиометры | СРП-2 | 4956.64 |  |  | 117
2930 | 11.08 | Радиометры - дозиметры | РЗС-10Н | 8200
2931 | 11.09 | Радиометры активности радионуклидов (дозкалибраторы) | Isomed 1010, Isomed 2010 | 18200 | + | 18200
2932 | 11.10 | Радиометры альфа- бета-излучения спектрометрические | 1414, LB-770, Berthold | 10200 | + | 10200
2933 | 11.11 | Радиометры альфа-активных газов | РГА-01 | 16800
2934 | 11.14 | Радиометры аэрозолей | РАА-10, DOSEman PRO (РАА-30), МКС-13АБА | 13500
2935 | 11.15 | Радиометры аэрозольно - газовые | РВ-4 | 2365
2936 | 11.16 | Радиометры бета-гамма-излучения | РКС-20.03 "Припять" | 4956.64 | + | 4956.64 | 117
2937 | 11.17 | Радиометры бета-излучения | Бета | 11900 | + | 11900
2938 | 11.18 | Радиометры газов | РГБ3-01, РГБ-06, РБГ-08П2 | 24100
2939 | 11.19 | Радиометры гамма-излучения | РКГ-09Н (КОРАД), ТРПГ181 | 13500
2940 | 11.20 | Радиометры для измерения малых активностей | РКС-01А "Абелия" | 5886.01 | + | 5886.01 | 111
2941 | 11.21 | Радиометры жидкостные | РЖГ-07-ц, РЖС-05, РЖБ-11М, SL-300, LS 6500, РЖС-1, Scan-RAM, Flow-RAM | 11900 | + | 11900
2942 | 11.22 | Радиометры загрязнения рук | РЗА "Альфа-К" | 7200 | + | 7200
2943 | 11.23 | Радиометры многоканальные | РИГ-12 "Прогресс-РИА" | 9100 | + | 9100
2944 | 11.24 | Радиометры нейтронные | РУС-78 | 15100
2945 | 11.25 | Радиометры объемной активности альфа-, бета- излучающих радионуклидов в воздухе | iCAM | 12200
2946 | 11.26 | Радиометры объемной активности радона-222 | AlphaGUARD mod. PQ2000, Radon Scout (РГА-1100), Radon Scout Plus (РГА-1100 Плюс) | 13500
2947 | 11.27 | Радиометры переносные альфа-нейтронные | КРАН-1 | 15100
2948 | 11.29 | Радиометры радона | РРА-01М-03,РГА-04 | 13500
2949 | 11.30 | Радиометры радона портативные | РРА-01М-01, RTM-1668/2200 (PPA-1688/2200), РРА-01М | 13200
2950 | 11.32 | Радиометры универсальные | ТИСС | 8200
2951 | 11.33 | Радиометры-дозиметры | МКС-01Р1 с двумя БД | 10500
2952 | 11.34 | Радиометры-дозиметры | МКС-01Р1 с тремя БД | 13500
2953 | 11.35 | Радиометры-дозиметры | МКС-01Р1 с четырьмя БД | 15100
2954 | 11.36 | Радиометры-дозиметры | МКС-04Н "Марс" с одним БД | 4956.64 |  |  | 117
2955 | 11.37 | Радиометры-дозиметры | МКС-04Н "Марс" с тремя БД | 4956.64 |  |  | 117
2956 | 11.38 | Радиометры-дозиметры | МКС-04Н "Марс" с четырьмя БД | 4956.64 |  |  | 117
2957 | 11.39 | Радиометры-дозиметры | МКС-15ЭЦ с двумя БД | 8200
2958 | 11.40 | Радиометры-дозиметры универсальные носимые | МКС-01Р с двумя БД | 10500
2959 | 11.41 | Радиометры-дозиметры универсальные носимые | МКС-01Р с тремя БД | 13500
2960 | 11.42 | Радиометры-дозиметры универсальные носимые | МКС-01Р с четырьмя БД | 15100
2961 | 11.43 | Радиометры-сигнализаторы | Сигнал | 8200
2962 | 11.44 | Радиометры-спектрометры альфа-излучения | Alpha Analyst | 15100 | + | 15100
2963 | 11.45 | Радиометры-спектрометры универсальные | РСУ-01 "Сигнал-М" с двумя БД | 15100 | + | 15100
2964 | 11.47 | Радиометры-спектрометры универсальные | РСУ-01 "Сигнал-М" с тремя БД | 22200 | + | 22200
2965 | 11.48 | Радиометры-спектрометры универсальные | РСУ-01 "Сигнал-М" с четырьмя БД | 29600 | + | 29600
2966 | 11.50 | Радиометры-спектрометры универсальные (с одним БД) | РСУ-01 "Сигнал-М" | 7500 | + | 7500
2967 | 11.51 | Радиометры-спектрометры универсальные портативные (с двумя БД) | МКС-А, мод. МКС-А02, МКС-А, мод. МКС-А03, | 15100
2968 | 11.52 | Радиометры-спектрометры универсальные портативные | МКС-А02, РСУ-01 Сигнал-М, МКГ-01-0/1, МКГ-01-10/10, МКГ-01-1/1, МКГ-01-0.2/1, МКГ-01-0.2/2, "МКС-А", РКС-01-СОЛО | 4956.64 |  |  | 117
2969 | 11.53 | Радиометры-спектрометры универсальные портативные с 3 БД | МКС-А, мод. МКС-А02, МКС-А, мод. МКС-А03 | 22200
2970 | 11.54 | Радиометры-спектрометры универсальные портативные с 4 БД | МКС-А, мод. МКС-А03 | 29600
2971 | 12 | Системы обнаружения радиоактивных материалов
2972 | 12.02 | Сигнализаторы радиационные пороговые стационарные | СРПС-04 "Дозор" | 7200
2973 | 12.03 | Системы обнаружения делящихся и радиоактивных материалов стационарные таможенные | Янтарь | 16400 | + | 16400
2974 | 12.04 | Системы обнаружения радиоактивных материалов стационарные | Янтарь-2Л, Янтарь, Янтарь мод. Янтарь -2 СН, КСАР1У.041 "РУБЕЖ" | 24100 | + | 24100
2975 | 12.05 | Устройства для радиационного контроля упаковок денежных знаков | КРД-09 | 15100 | + | 15100
2976 | 12.06 | Системы радиационного контроля (за 1 канал) | MA, ТСРМ82 | 12200
2977 | 12.07 | Системы термолюминесцентные дозиметрические | ДТУ-01М, Сапфир-001, Harshaw мод. 6600, ДОЗАКУС | 9913.28 |  |  | 118
2978 | 12.08 | Сигнализатор загрязненности рук гамма-излучающими радионуклидами | УИМ-3А1 | 7200
2979 | 13 | Спектрометры
2980 | 13.01 | Системы гамма-спектрометрические (с одним БД) | ISOCS/LABSOCS, МКСП-01 РАДЭК, МКГ-01Д Садовник, ПССВ | 16800 | + | 16800
2981 | 13.02 | Спектрометры | 2131 | 15100
2982 | 13.03 | Спектрометры | 2114, 3347 | 16800
2983 | 13.04 | Спектрометры | МКС-АТ6101 (с двумя БД), МКС-АТ6102 (с двумя БД), МКС-АТ6103 (с двумя БД) | 11900
2984 | 13.05 | Спектрометры | МКС-АТ6101 с тремя БД | 13200
2985 | 13.06 | Спектрометры | МКС-АТ6101 с четырьмя БД | 14500
2986 | 13.07 | Спектрометры - радиометры гамма- и бета-излучений | МКГБ-01 "РАДЭК", РКБА-01 "РАДЭК" | 15100 | + | 15100
2987 | 13.08 | Спектрометры (с одним БД) | МКС-АТ6101, МКС-АТ6102, МКС-АТ6103 | 4956.64 | + | 4956.64 | 117
2988 | 13.09 | Спектрометры гамма- и рентгеновского излучения многоканальные (с одним БД) | ORTEC, digiDART, СКГ-1005 "МикроСпектр" | 16800 | + | 16800
2989 | 13.10 | Спектрометры рентгеновского и гамма-излучения | Dspec jr | 10200 | + | 10200
2990 | 13.11 | Спектрометры сцинтилляционные автоматические одноканальные | 20050 | 15100
2991 | 13.12 | Спектрометры цифровые многоканальные гамма- и рентгеновского излучения (с одним БД) | DSPec | 16800 | + | 16800
2992 | 13.13 | Спектрометры энергии гамма-излучения многоканальные | MUCHA | 7500 | + | 7500
2993 | 13.14 | Спектрометры энергии гамма-излучения полупроводниковые | Гамма-1П | 16800 | + | 16800
2994 | 13.15 | Спектрометры энергии гамма-излучения сцинтилляционные портативные | ГАММА-1С/NB1 (с тремя БД) | 13200 | + | 13200
2995 | 13.16 | Спектрометры энергии гамма-излучения сцинтилляционные портативные | ГАММА-1C/NB1, ГАММА-1C/NB1-01, ГАММА-1C/NB1-02 | 7500 | + | 7500
2996 | 13.18 | Спектрометры энергий бета- излучений сцинтилляционные | БЕТА-1С | 6700 | + | 6700
2997 | 13.19 | Спектрометры энергий бета-излучения | СЕБ-01 | 6700 |  |  | 112
2998 | 13.20 | Спектрометры энергий гамма-излучений сцинтилляционные | Гамма-1С | 7500 | + | 7500
2999 | 13.21 | Спектрометр для измерения объемной активности гамма-излучающих радионуклидов в жидкости | СГЖ-01, УДГП-01, УДЖГ-220Е, УДЖГ-222Е, УДЖГ-201 | 13500
3000 | 13.22 | Гамма-спектрометры | СКГ-АТ1316, СКГ-АТ1322, СЕГ-10П, СКГ-01 Измерительный СИЧ | 28400
3001 | 14 | Установки
3002 | 14.01 | Установки для измерений объемной активности радиоактивных газов в воздухе | УДГ-1Б | 12220 | + | 12220
3003 | 14.02 | Установки для поверки гамма-дозиметров | УПГДП-1, УПДП-1-3, УПДП-1-5 | 37400 | + | 37400
3004 | 14.03 | Установки дозиметрические | Гамма-сенсор | 14500
3005 | 14.04 | Установки дозиметрические термолюминесцентные | Harshaw 3500, ДВГ-02Т, ДВГ-02ТМ | 9913.28 |  |  | 118
3006 | 14.05 | Установки паспортизации радиоактивных отходов | СКГ-02, СКГ-02-02, RTM644Inc | 28400
3007 | 14.06 | Установки поверочные для генераторов нейтронов | УПГН-1П | 44800
3008 | 14.07 | Установки поверочные дозиметрические | УПГД, УПИД, УПД-ИНТЕР | 71000 | + | 71000
3009 | 14.08 | Установки радиационного контроля | РИГ-08П | 20300 | + | 20300
3010 | 14.09 | Установки радиационного контроля многоканальные | УМКС-99 "АТЛАНТ" | 12200
3011 | 14.10 | Установки радиометрические | РГГ-02Т | 12200
3012 | 14.11 | Установки радиометрические | УДГБ | 14500 | + | 14500
3013 | 14.13 | Установки радиометрические контрольные | РЗБ-05Д, РЗА-05Д, РЗБ-204, РЗБ-205 | 7200 | + | 7200
3014 | 14.14 | Установки спектрометрические | СЭСГ-03 | 15100
3015 | 14.15 | Установки спектрометрические (с двумя БД) | СКС-99 "Спутник", МКС-01А "МУЛЬТИРАД" | 15100 | + | 15100
3016 | 14.16 | Установки спектрометрические (с одним БД) | РКГ-АТ1320, РКГ-АТ1320А, РКГ-АТ1320В, РКГ-АТ1320С | 7500 | + | 7500
3017 | 14.17 | Установки спектрометрические (с тремя БД) | СКС-99 "Спутник", МКС-01А "МУЛЬТИРАД" | 22200 | + | 22200
3018 | 14.18 | Установки спектрометрические (с четырьмя БД) | СКС-99 "Спутник", МКС-01А "МУЛЬТИРАД" | 29600 | + | 29600
3019 | 14.21 | Установки контроля поверхностного радиоактивного загрязнения персонала | МКС-100А "Чистотел", РЗС-01И, РЗС-02А, РЗС-21 | 14500 | + | 14500
3020 | 14.19 | Установки для измерений объемной активности радиоактивных аэрозолей в воздухе | УДА-1АБ, УДАС-201, УДАС-201М, УДАС-205, УДАС-03А, УДАС-03ПС Дуга | 12220
3021 | 14.22 | Установки для измерений объемной активности паров йода в воздухе | УДИ-1Б, УДИ-2 | 12220
3022 | 14.23 | Установки для поверки гамма-дозиметров | СИМА-УПИК, СИМА-ПДУ, КППО-01 | 37400
3023 | 14.24 | Комплекты поверочные дозимерические переносные | УПИК-2-70 | 37400
3024 | 14.25 | Установки для измерения объемной активности бета-излучающих инертных газов | УДГБ-204, УДГБ-209 | 24100
3025 | 14.26 | Установки поверочные нейтронного излучения | УКПН | 44800 |  |  |  | 44800
3026 | 14.27 | Системы дозиметрического контроля (за один БД) | MediSmarts | 6700
3027 | 14.28 | Радиометр загрязненности поверхностей бета-активными веществами | РЗБ-04-04 | 23500
3028 | 14.29 | Радиометр загрязненности поверхностей альфа-, бета-активными веществами | РЗБА-04-04 | 26100
3029 | 14.30 | Установки спектрометрические (с одним БД) | СКС-99 "Спутник", МКС-01А "МУЛЬТИРАД" | 5886.01 | + | 5886.01 | 111
3030 |  | Раздел II. Другие виды работ
3031 | 99 | Прочие услуги
3032 | 99.01 | Стоимость работ определена протоколом договорной цены | б/т | * |  | *
3033 | 99.02 | Стоимость работ согласно заключенного договора | б/т | * |  | *
3034 | 99.03 | Нестандартизованные средства измерений | б/т | * |  | *
3035 | 99.04 | Прочие услуги | б/т | * |  | *
3036 | 99.05 | Техническое обслуживание и ремонт изделий медицинской техники | б/т | * |  | *
3037 | 99.06 | Замена источника питания энергонезависимой памяти с восстановлением калибровочных значений | IFR 4000, IFR 6000 | 10000
3038 | 99.07 | Разработка методики калибровки | б/т | *
3039 | 99.60 | Метрологическая экспертиза программы и методики аттестации испытательного обрудования | б/т | *
3040 | 99.59 | Разработка программы и методики аттестации испытательного оборудования | б/т | *
3041 | 99.09 | Разработка локальной поверочной схемы | б/т | *
3042 | 99.10 | Размывка | 30% стоимости работы
3043 | 99.11 | Расходные материалы для аттестации испытательного оборудования (ГСО) |  |  | + | 2000
3044 | 99.12 | Жидкости градуировочные для поверки вискозиметров (аттестация 0,5 л) | б/т | 5958
3045 | 99.13 | Смеси поверочные газовые (аттестация, за 1 реестр) | ПГС | 1505
3046 | 99.14 | Выезд специалиста к месту проведения работ (за 1 км в обе стороны). Расчет км ведется от адреса филиала исполнителя работ | б/т | 110 | + | 110
3047 | 99.15 | Услуги по доставке поверочного оборудования к месту поверки с использованием КПВ (за 1 км в обе стороны) | б/т | 350 | + | 350
3048 | 99.16 | Оформление копий документов, выданных по результатам работ | б/т | 400
3049 | 99.17 | Предоставление (по требованию Заказчика) протоколов поверки СИ, копии протоколов поверки СИ на рабочие СИ | б/т | 300
3050 | 99.60 | Оформление свидетельств о поверке, не предусмотренных МП, переоформление свидетельств | б/т | 300
3051 | 99.18 | Проверка и утверждение градуировочных таблиц резервуаров по ГОСТ 8.570-2000 и ГОСТ 8.346-2000 | б/т | 1700
3052 | 99.19 | Клапаны предохранительные. Испытания | б/т | 1540
3053 | 99.20 | Измерение базовой высоты резервуара | б/т |  | + | 2000
3054 | 99.21 | Клапаны дыхательные. Испытания | б/т | 1560
3055 | 99.22 | Клапаны предохранительные. Ревизия | б/т | 6240
3056 | 99.23 | Градуировка магистральных трубопроводов (1 п.м) | б/т | 75
3057 | 99.24 | Градуировка технологических трубопроводов (1 п.м) | б/т | 165
3058 | 99.25 | Аттестация эталонов единиц величин (первичная, периодическая) |  | *
3059 | 99.26 | Измерение вместимости мертвой полости резервуаров (до 5 м куб. включ.) |  |  | + | 12480
3060 | 99.27 | Измерение вместимости мертвой полости резервуаров (свыше 5 до 10 м куб. включ.) |  |  | + | 15600
3061 | 99.28 | Измерение вместимости мертвой полости резервуаров (свыше 10 до 15 м куб. включ.) |  |  | + | 18720
3062 | 99.29 | Измерение вместимости мертвой полости резервуаров (свыше 15 до 20 м куб. включ.) |  |  | + | 21840
3063 | 99.30 | Измерение вместимости мертвой полости резервуаров (свыше 20 до 25 м куб. включ.) |  |  | + | 24960
3064 | 99.31 | Измерение вместимости мертвой полости резервуаров (свыше 25 до 30 м куб. включ.) |  |  | + | 28080
3065 | 99.32 | Измерение вместимости мертвой полости резервуаров (свыше 30 до 40 м куб. включ.) |  |  | + | 34320
3066 | 99.33 | Измерение вместимости мертвой полости резервуаров (свыше 40 до 50 м куб. включ.) |  |  | + | 40560
3067 | 99.34 | Внесение изменений, корректировка сведений о результатах поверки СИ во ФГИС "АРШИН" |  | 500
3068 | 99.35 | Подготовка СИ к транспортировке (за одно место) |  | 400
3069 | 99.36 | Выездной прием средств измерений (в пределах МКАД) |  | 2500
3070 | 99.38 | Оформление свидетельства о поверке на основании результатов калибровки | 30% от стоимости калибровки
3071 | 99.39 | Настройка и юстировка ТРК | б/т, за 1 рукав |  | + | 1800
3072 | 99.40 | Термопреобразователь сопротивления платиновый ТСП-5088 L=100 мм (Архангельская область, г. Мирный, космодром «Плесецк») | [5 empty] | 15350
3073 | 99.41 | Термопреобразователь сопротивления платиновый ТСП-5088 L=1250 мм (Архангельская область, г. Мирный, космодром «Плесецк») | [5 empty] | 15350
3074 | 99.42 | Термопреобразователь сопротивления платиновый ТСП-5088 L=2500мм (Архангельская область, г. Мирный, космодром «Плесецк») | [5 empty] | 15350
3075 | 99.43 | Термопреобразователь сопротивления платиновый ТСП-5088 L=3200 мм (Архангельская область, г. Мирный, космодром «Плесецк») | [5 empty] | 15350
3076 | 99.44 | Мост уравновешенный переменного тока показывающий КМ140М-401-ОМ4 (Архангельская область, г. Мирный, космодром «Плесецк») |  | 15350
3077 | 99.45 | Блок размножения сигналов 2000РС (Архангельская область, г. Мирный, космодром «Плесецк») |  | 31700
3078 | 99.46 | Выездной прием средств измерений (в пределах Московской области) | б/т | 2500
3079 | 99.47 | Доставка СИ Заказчику после поверки (в пределах Московской области) | б/т | 2500
3080 | 99.48 | Согласование программы и методики аттестации испытательного оборудования | включает в себя проверку ( не более 3 раз) ПМА на соотвествие ГОСТ 8.568. | 15000
3081 | 99.49 | Доставка СИ Заказчику после поверки (в пределах МКАД) | б/т | 2500
3082 | 99.50 | Специальные грузы (определение действительной массы) без признания соответствия классам точности | до 20 кг, Измерение (контроль) параметров технических средств | 900
3083 | 99.51 | Специальные грузы (определение действительной массы) без признания соответствия классам точности | от 20 - 500 кг, Измерение (контроль) параметров технических средств | 3700 | + | 3700
3084 | 99.52 | Баки, грузы, блоки бетонные (измерение массы изделий) | от 20 до 500 кг. Измерение (контроль) параметров технических средств | 3700 | + | 3700
3085 | 99.53 | Меры вместимости специальные (кружки, ведра, ящики, самодельные емкости) | до 2 литров, Измерение (контроль) параметров технических средств | 1700
3086 | 99.54 | Меры вместимости специальные (кружки, ведра, ящики, самодельные емкости) | свыше 2 литров, Измерение (контроль) параметров технических средств | 3000
3087 | 99.58 | Плиты калибровочные (для контроля габаритных размеров и отклонения от плоскостности) | б/т Измерение (контроль) параметров технических средств | 5720 | + | 14300
3088 | 99.55 | Детали по чертежу | (до 10 параметров (размеров) включ.) Измерение (контроль) параметров технических средств | 3280
3089 | 99.56 | Реле давления, разности давлений | б/т Измерение (контроль) параметров технических средств | 1480
3090 | 99.57 | Дополнительный параметр (размер) по чертежу | б/т Измерение (контроль) параметров технических средств | 250
3091 | 57.07 | Иглы для пенетрометра | Измерение (контроль) параметров технических средств | 1130
3092 | 57.08 | Конусы для пенетрометра | Измерение (контроль) параметров технических средств | 2600
3093 | 98 | Ремонт, диагностика и техническое обслуживание средств измерений
3094 | 98.01 | Диагностика |  | *
3095 | 98.02 | Техническое обслуживание СИ |  | *
3096 | 98.03 | Работы по ремонту средств измерений (далее - СИ), требующие высокой квалификации специалиста; работы связанные с заменой деталей, узлов, механизмов СИ |  | *
3097 | 98.04 | Работы по текущему ремонту СИ, работы по настройке, тарировке, юстировке СИ, в том числе при проведении работ по месту эксплуатации СИ. |  | *
3098 | 98.05 | Работы по техническому обслуживанию СИ, очистка от грязи, пыли, следов коррозии, обезжиривание кислородных манометров и т. п., не требующие высокой квалификации специалиста |  | *
3099 | 98.06 | Настройка термогигрометров и измерителей влажности и температуры (за один канал) |  | 1400
3100 | 82 | Оценка состояния измерений в лаборатории
3101 | 82.01 | Выдача дубликата заключения и перечня объектов оценки состояния измерений в лаборатории, переоформление заключения и перечня объектов оценки состояния измерений при изменении наименования или формы юридического лица |  | *
3102 | 82.02 | Инспекционный контроль в лаборатории |  | *
3103 | 82.03 | Оценка состояния измерений в лаборатории |  | *
3104 | 82.04 | Оказание методической помощи в оформлении документации в соответствии с требованиями МИ 2427 | за 1 час работы специалиста | 1914
3105 | 83 | Периодическая и первичная аттестация испытательного оборудования
3106 | 83.02 | Блоки измерительно-трансформаторные |  | 4970
3107 | 83.03 | Блоки проверки универсальные БПрУ-САУТ |  | 4408
3108 | 83.04 | Габаритно-весовые макеты |  | 12160
3109 | 83.05 | Измерители параметров аккумуляторных батарей |  | 7281
3110 | 83.06 | Измерители профиля плотности |  | 1049
3111 | 83.07 | Измерители ударной вязкости |  | 1049
3112 | 83.08 | Испытательное электротехническое оборудование |  | 3830
3113 | 83.09 | Камеры заглушенные с отражающим полом. Размеры:7,5х6,5 м |  | 48822
3114 | 83.10 | Камеры реверберационные акустические объёмом 210,5м2 |  | 48822
3115 | 83.11 | Кольца контрольные для определения размера шляп |  | 243
3116 | 83.12 | Круткомеры типа КУ-1 |  | 699
3117 | 83.13 | Манекены посадочные трехмерные |  | 12054
3118 | 83.14 | Мотовило (159±0,5) мм |  | 1322
3119 | 83.15 | Ножи штанцевые |  | 1049
3120 | 83.16 | Оборудование для испытания на стойкость к воздействию механических факторов |  | 1733
3121 | 83.17 | Пластины |  | 1505
3122 | 83.18 | Плотномеры-влагомеры |  | 350
3123 | 83.19 | Площадки с покрытием (бетон, асфальт и пр.) |  | 3694
3124 | 83.20 | Плукометры |  | 6034
3125 | 83.21 | Приборы ГОИ |  | 1049
3126 | 83.22 | Приборы для измерения гладкости плиток |  | 1049
3127 | 83.23 | Приборы для определения зазора в складных устройствах,зазора между краями деталей игрушек МТ707 |  | 1520
3128 | 83.24 | Приборы для определения класса пряжи |  | 1049
3129 | 83.25 | Приборы для определения прочности угловых соединений |  | 2462
3130 | 83.26 | Приборы для определения пухо-непроницаемости тканей |  | 1049
3131 | 83.27 | Приборы для определения сжимаемости минераловатных изделий |  | 1049
3132 | 83.28 | Приборы для определения скрученности |  | 426
3133 | 83.29 | Приборы для определения сопротивления продавливанию бумаги/картона модель ЕМ-50 |  | 4560
3134 | 83.30 | Приборы для определения температуры сварки шва |  | 6566
3135 | 83.31 | Приборы для определения упругости пухо-перового материала |  | 1049
3136 | 83.32 | Приборы для приготовления цементного раствора |  | 1049
3137 | 83.33 | Приборы МГП |  | 1049
3138 | 83.34 | Приборы МТЗ |  | 1140
3139 | 83.35 | Приборы ПСХ |  | 1170
3140 | 83.36 | Приборы ЭКВ |  | 1049
3141 | 83.37 | Приспособления для испытания образцов на прогиб |  | 1049
3142 | 83.38 | Приспособления для наклеивания гофры УСГ-5 |  | 1049
3143 | 83.39 | Приспособления для определения размера шляп |  | 1049
3144 | 83.40 | Сосуды для определения объема насыпной массы |  | 365
3145 | 83.41 | Стенды опрокидывания СО-50 |  | 6080
3146 | 83.42 | Стенды динамометрический СД-10 |  | 4514
3147 | 83.43 | Стенды длительного сжатия |  | 1049
3148 | 83.44 | Стенды для испытаний и настройки оборудования топливо-обеспечения СИНОТ-4000 |  | 6034
3149 | 83.45 | Стенды для испытаний лифтовых ловителей мгновенного действия |  | 7387
3150 | 83.46 | Стенды для испытаний на прочность деталей и конструкций машин |  | 18012
3151 | 83.47 | Стенды для испытаний сварных и литых конструкций подвижного состава |  | 22602
3152 | 83.48 | Стенды для испытания двигателей |  | 12160
3153 | 83.49 | Стенды для испытания железобетонных трехлучевых анкеров |  | 9044
3154 | 83.50 | Стенды для испытания замков шахтных дверей лифта |  | 9044
3155 | 83.51 | Стенды для испытания лифтовых буферов и ловителей при номинальных скоростях движения кабины лифта до 4 м/с |  | 7387
3156 | 83.52 | Стенды для испытания на усталостную прочность деталей и их фрагментов |  | 10701
3157 | 83.53 | Стенды для испытания насосного оборудования |  | 6034
3158 | 83.54 | Стенды для испытания ограничителей скорости лифта при номинальных скоростях движения кабины лифта до 2 м/с |  | 7387
3159 | 83.55 | Стенды для испытания эскалаторных цепей СИ-ЭЦ140 |  | 18012
3160 | 83.56 | Стенды для определения показателя коэффициента ползучести |  | 2462
3161 | 83.57 | Стенды для силовых и кинематических испытаний аварийно-спасательного инструмента СИГ |  | 4514
3162 | 83.58 | Стенды централизованной пробы тормозов СТ-05 |  | 12160
3163 | 83.59 | Тестеры герметичности |  | 2797
3164 | 83.60 | Устройства для определения времени впитывания |  | 3010
3165 | 83.61 | Устройства для определения полного влагопоглощения |  | 1505
3166 | 83.62 | Устройства для определения промокаемости верхнего покровного слоя |  | 1505
3167 | 83.63 | Устройства для определения параметров обзорности и установки устройств непрямого обзора |  | 12054
3168 | 83.64 | Штампы для нанесения меток на образцы |  | 1049
3169 | 83.65 | Экстрактор замасливателя | МТ-028 | 27300
3170 | 83.66 | Вискозиметры капиллярные автоматические (первичная аттестация) | АКВ-2ЖВ | 33100
3171 | 83.67 | Вискозиметры капиллярные автоматические | АКВ-2ЖВ | 23100
3172 | 13.01 | Колориметры, визуальные колориметры, фотометры координат цвета (аттестация) | б/т | 8300
3173 | 13.02 | Колориметры цвета нефтепродуктов (аттестация) | б/т | 11400
3174 | 02.07 | Аттестация ИО ОФСИ (камеры испытательные световые, геммологическое оборудование и др.) | б/т | 16300 | + | 16300
3175 | 01.16 | Аппарат для определения фракционного состава (аттестация) | б/т (+ ГСО по коду 99.11) |  | + | 7000
3176 | 01.17 | Установки для определения октанового числа, цетанового числа (аттестация) | б/т |  | + | 7000
3177 | 01.18 | Аппарат для определения микрококсового остатка (аттестация) | б/т |  | + | 7000
3178 | 01.19 | Аппарат для определения смазывающей способности дизельных топлив (аттестация) | б/т |  | + | 7000
3179 | 21.01 | Стенды вибрационные | б/т (за 1 параметр по вибрации) аттестация по ГОСТ Р 8.568 | 41000 | + | 41000
3180 | 21.02 | Стенды ударные | б/т (за 1 параметр по удару) аттестация по ГОСТ Р 8.568 | 47000 | + | 47000
3181 | 21.03 | Установки, стенды | б/т (за 2 параметра - вибрация и удар) аттестация по ГОСТ Р 8.568 | 60000 | + | 60000
3182 | 22.01 | Стенды вибрационные | б/т (за 1 параметр по вибрации) аттестация по ГОСТ РВ | 52000 | + | 52000
3183 | 22.02 | Стенды ударные | б/т (за 1 параметр по удару) аттестация по ГОСТ РВ | 57500 | + | 57500
3184 | 22.03 | Установки, стенды | б/т (за 2 параметра - вибрация и удар) аттестация по ГОСТ РВ | 69500 | + | 69500
3185 | 14.04 | Измерители индекса расплава, приборы для определения индекса расплава, экструзионные пластомеры | б/т | 6300 | + | 12000
3186 | 14.05 | Инерционные печи | СУОЛ | 6300 | + | 12000
3187 | 14.06 | Инкубаторы-шейкеры | б/т | 6000 | + | 12000
3188 | 14.07 | Камеры пропарочные | б/т | 6000 | + | 12000
3189 | 14.08 | Машины термосваривающие | б/т | 6200 | + | 12000
3190 | 14.11 | Автоклавы, инкубаторы, морозильники, печи муфельные, печи низкотемпературные, стерилизаторы, термостаты суховоздушные, шкафы (аппараты) сушильные, лари морозильные, печи хлебопекарные, камеры для расстойки теста | до 500 л за один температурный режим | 6000 | + | 12000
3191 | 14.13 | Автоклавы, инкубаторы, морозильники, печи муфельные, печи низкотемпературные, стерилизаторы, термостаты суховоздушные, шкафы (аппараты) сушильные, лари морозильные, печи хлебопекарные, камеры для расстойки теста | объем свыше 500 л за один температурный режим | 7300 | + | 12000
3192 | 14.14 | ИО производства ОАО «Смоленское СКТБ СПУ» по программе и методике Производителя | ШС, ТС, ТСО, ГП, ЭКСП, КС, ШСХ |  | + | 13600
3193 | 14.15 | Печи купеляционные | б/т (1 температурный режим) | 6000 | + | 12000
3194 | 14.16 | Печи трубчатые | б/т (1 температурный режим) | 8200 | + | 12000
3195 | 14.18 | Приборы плавления, каплепадения | б/т (1 температурный режим) | 6000 | + | 12000
3196 | 14.19 | Приборы плавления, каплепадения | поверка по трём температурным режимам или трём ГСО | 8550 | + | 12000
3197 | 14.24 | Приборы для определения теплостойкости пластмасс | б/т (1 температурный режим) | 10000 | + | 12000
3198 | 14.25 | Приборы для оценки термической стабильности | ТСРТ | 6000 | + | 12000
3199 | 14.26 | Приборы (тесторы) распадаемости , растворимости лекарственных преператов | б/т (1 температурный режим) | 6000 | + | 12000
3200 | 14.27 | Приборы, устройства для определения качества нефтепродуктов по температуре, размягчения нефтепродуктов | б/т (1 температурный режим) | 8000 | + | 12000
3201 | 14.42 | Приборы, устройства для определения качества нефтепродуктов по температуре, размягчения нефтепродуктов (КИШ, АТХ, КАПЛЯ и пр) | б/т (по трём температурным режимам или ГСО ФБУ Ростест-Москва) | 15000 | + | 14000
3202 | 14.28 | Пульты, измерительные блоки установок | УПСТ, УТТ, УВПТ | 6000 | + | 12000
3203 | 14.29 | Термостаты (бани) жидкостные, криостаты, термостаты для вискозиметрии | ТПП, Термотест, КРИОВИСТ, ВИС-Т, ТРМ, ТЖ и пр. | 24500 | + | 24500
3204 | 14.31 | Термостаты (бани) жидкостные, криостаты, термостаты для вискозиметрии ,термостаты нулевые, термостаты паровые | б/т (объем не более 20л, нестабильность ± 0,01°C; за один температурный режим, за 1 жидкость) | 6100 | + | 12000
3205 | 14.33 | Термостаты масляные | б/т (объем не более 20л, за один температурный режим, за 1 жидкость) | 7200 | + | 12000
3206 | 14.35 | Термостаты многоячеечные, термореакторы, устройства (аппараты) для определения влажности сырья и продуктов, термошейкеры, термоблоки для амплификаторов | б/т (1 температурный режим) | 6200 | + | 12000
3207 | 14.37 | Холодильники однокамерные фармацевтические, фармакологические, общепромышленные, бытовые | б/т (однокамерные, 1 температурный режим) | 6000 | + | 12000
3208 | 14.38 | Холодильники двухкамерные (двудверные) фармацевтические, фармакологические, общепромышленные, бытовые | б/т (двухкамерные, 1 температурный режим) | 6500 | + | 12000
3209 | 14.39 | Доплата за каждый дополнительный температурный режим | б/т | 1300
3210 | 14.40 | Регистраторы температуры установленные в авторефрижираторах | б/т (от двух) | 6500 | + | 12000
3211 | 14.41 | Программируемые двухкамерные печи | б/т (камера выпаривания (1 температурный режим);камера озоления (3 температурных режима) | 9000 | + | 12000
3212 | 14.43 | Аппараты | ПОСТ |  | + | 12000
3213 | 14.44 | Авторефрижераторы | Микроген |  | + | 7500
3214 | 14.45 | Ванны гидростатические, термостаты (бани) жидкостные, криостаты, термостаты для вискозиметрии ,термостаты нулевые, термостаты паровые | б/т (объем более 20л) |  | + | 15500
3215 | 15.11 | Камеры тепла и (или) холода | б/т (до 1 куб.м; первичная аттестация) |  | + | 14000
3216 | 15.12 | Камеры тепла и (или) холода | б/т (до 1 куб.м; периодическая аттестация) |  | + | 12000
3217 | 15.13 | Камеры тепла и (или) холода | б/т (до 3 куб.м; первичная аттестация) |  | + | 27500
3218 | 15.14 | Камеры тепла и (или) холода | б/т (до 3 куб.м; периодическая аттестация) |  | + | 21700
3219 | 15.17 | Камеры тепла, холода и (или) влаги | б/т (до 1 куб.м; первичная аттестация; влага - 1 точка при одной температуре) |  | + | 15000
3220 | 15.18 | Камеры тепла, холода и (или) влаги | б/т (до 1 куб.м; периодическая аттестация; влага - 1 точка при одной температуре) |  | + | 12000
3221 | 15.19 | Камеры тепла, холода и (или) влаги | б/т (до 3 куб.м; первичная аттестация; влага - 1 точка при одной температуре) |  | + | 33000
3222 | 15.20 | Камеры тепла, холода и (или) влаги | б/т (до 3 куб.м; периодическая аттестация; влага - 1 точка при одной температуре) |  | + | 26000
3223 | 15.21 | Камеры тепла, холода, влаги, давления | б/т (до 1 куб.м; первичная аттестация; влага - 1 точка при одной температуре; давление - в одной точке) |  | + | 16000
3224 | 15.22 | Камеры тепла, холода, влаги, давления | (до 1 куб.м; периодическая аттестация; влага - 1 точка при одной температуре; давление - в одной точке) |  | + | 13000
3225 | 15.23 | Камеры тепла, холода, влаги, давления | б/т (до 3 куб.м; первичная аттестация; влага - 1 точка при одной температуре; давление - в одной точке) |  | + | 34500
3226 | 15.24 | Камеры тепла, холода, влаги, давления | б/т (до 3 куб.м; периодическая аттестация; влага - 1 точка при одной температуре; давление - в одной точке) |  | + | 28000
3227 | 15.25 | Камеры тепла и (или) холода | б/т (до 8 куб.м; первичная аттестация) |  | + | 33000
3228 | 15.26 | Камеры тепла и (или) холода | б/т (до 8 куб.м; периодическая аттестация) |  | + | 26000
3229 | 15.27 | Камеры тепла и (или) холода | б/т (до 20 куб.м; первичная аттестация) |  | + | 37000
3230 | 15.28 | Камеры тепла и (или) холода | б/т (до 20 куб.м; периодическая аттестация) |  | + | 30000
3231 | 15.29 | Камеры тепла, холода и (или) влаги | б/т (до 8 куб.м; первичная аттестация) |  | + | 37000
3232 | 15.30 | Камеры тепла, холода и (или) влаги | б/т (до 8 куб.м; периодическая аттестация) |  | + | 29500
3233 | 15.31 | Камеры тепла, холода и (или) влаги | б/т (до 20 куб.м; первичная аттестация) |  | + | 40000
3234 | 15.32 | Камеры тепла, холода и (или) влаги | б/т (до 20 куб.м; периодическая аттестация) |  | + | 32000
3235 | 15.34 | Камеры солевого тумана и сернистого ангидрида | б/т |  | + | 43500
3236 | 22.01 | Аппараты/анализаторы/приборы для определения температуры вспышки | б/т ( с ГСО владельца ИО) | 14500 | + | 14500
3237 | 22.04 | Аппараты/анализаторы/приборы для определения температуры вспышки | б/т (с ГСО Исполнителя) | 30000 | + | 30000
3238 | 16.01 | Стенд испытательный | б/т (первичная аттестация) (за 1 параметр) |  |  | 37000
3239 | 16.02 | Стенд испытательный | б/т (периодическая аттестация) (за 1 параметр) |  |  | 30000
3240 | 16.03 | Прибор для проверки герметичности упаковки | ERWEKA VDT/S (первичная аттестация) |  |  | 31000
3241 | 16.04 | Прибор для проверки герметичности упаковки | ERWEKA VDT/S, VDT (периодическая аттестация) |  |  | 22000
3242 | 16.06 | Стенд для проверки пневмооборудования автомобилей | К-245 (при аттестации 1 стенда) |  |  | 27000
3243 | 16.07 | Стенд для проверки пневмооборудования автомобилей | К-245 (при аттестации более 1 стенда) |  |  | 21300
3244 | 49.01 | Афрометры | б/т | 5870
3245 | 49.02 | Брусы из древесины с закругленной стороной | б/т | 960
3246 | 49.03 | Втулки калибровочные | б/т | 1560
3247 | 49.06 | Ножи и шаблоны для вырезания образцов | б/т | 1560
3248 | 49.07 | Штампы для вырезания образцов | б/т | 2080
3249 | 49.08 | Проволоки испытательные | б/т | 500
3250 | 49.09 | Резаки для вырезания круглых образцов | б/т | 2080
3251 | 49.10 | Стандартные испытательные сосуды для нагревательных элементов | б/т | 1560
3252 | 49.11 | Стержни испытательные | б/т | 500
3253 | 49.12 | Сферы металлические | б/т | 500
3254 | 49.13 | Тест-объекты для томографии | ТКЛ-2 | 2290
3255 | 49.14 | Тест-объекты для томографии | ТУР-01 | 6870
3256 | 49.15 | Тест-объекты контроля высоты слоя | ТКЛ-1 | 1380
3257 | 49.16 | Цилиндры для мелких деталей | б/т | 1670
3258 | 49.17 | Цилиндры измерительные с гладкой внутренней поверхностью | б/т | 2080
3259 | 49.18 | Цилиндры перпендикулярности пучка | б/т | 1490
3260 | 49.19 | Цилиндры полые для определения герметичности | б/т | 2080
3261 | 49.20 | Шары металлические | б/т | 936
3262 | 49.21 | Шарнирные зонды определения доступности | б/т (тип А) | 6240
3263 | 49.22 | Штыри испытательные | б/т | 416
3264 | 49.23 | Щупы для проверки защиты от доступа | б/т | 1560
3265 | 49.24 | Тесты для поверки качества изображения | Рентех (контрольные измерения) | 15600
3266 | 49.25 | Шаблон для определения защемления головы и шеи в частично замкнутых проёмах | б/т | 5750
3267 | 49.26 | Шаблон для измерения профиля горки | б/т | 1560
3268 | 49.27 | Щупы для оценки полностью замкнутых проёмов | б/т (комплект из 3 шт.) | 4160
3269 | 49.28 | Испытательная масса | б/т | 2080
3270 | 49.29 | Устройство для испытаний на застревание пуговицы | б/т | 5750
3271 | 49.30 | Плита испытательная | б/т | 1560
3272 | 49.31 | Муляж головы | б/т | 2080
3273 | 29.04 | Площадки для проверки регулировки света фар | б/т (первичная аттестация) |  | + | 5750
3274 | 57.01 | Абразиметры, устройства для определения стойкости к истиранию | б/т | 5460 | + | 12560
3275 | 57.02 | Аппараты для определения коллоидной стабильности смазок | автоматический | 4840 | + | 14510
3276 | 57.03 | Аппараты для определения коллоидной стабильности смазок | механический | 3240 | + | 9710
3277 | 57.04 | Аппараты для испытания на сдвиг | б/т | 3560 | + | 10680
3278 | 57.05 | Аппараты для определения пенетрации нефтепродуктов (пенетрометры) | (механический) | 1390 | + | 11360
3279 | 57.06 | Аппараты для определения пенетрации нефтепродуктов (пенетрометры) | (автоматический) | 3790 | + | 11360
3280 | 57.09 | Аппараты для определения температуры хрупкости битумов (Фрааса) | по механический параметрам (дополнительно по каналу температуры) | 3380 | + | 10140
3281 | 57.102 | Формы для испытания асфальтобетона | б/т | 1670
3282 | 57.103 | Формы кубов | 3ФК | 1200
3283 | 57.104 | Формы кубов | 2ФК | 800
3284 | 57.105 | Формы кубов | 1ФК | 450
3285 | 57.106 | Формы призм | ФП | 450
3286 | 57.107 | Формы цилиндров | ФЦ | 450
3287 | 57.108 | Формы "восьмерка" для дуктилометра | б/т | 1670
3288 | 57.109 | Формы балочек | 3ФБ | 1670
3289 | 57.11 | Аппараты для определения предела прочности пластичных смазок | по механический параметрам (дополнительно по каналу температуры) | 7590 | + | 15170
3290 | 57.110 | Формы испытательные | б/т | 1670
3291 | 57.111 | Центрифуги | б/т (за 1 ротор по механчиеским параметрам; дополнительно по каналу температуры) | 6280 | + | 12550
3292 | 57.113 | Устройства для зажима образцов | ССТ | 1760 | + | 10720
3293 | 57.114 | Аттестация испытательного оборудования по параметру вращения, колебания, встряхивания, и т.д. | б/т | 6040 | + | 12070
3294 | 57.115 | Аттестация испытательного оборудования по механическим параметрам | не более 5 параметров | 12510 | + | 12510
3295 | 57.116 | Аттестация испытательного оборудования по механическим параметрам | за каждый дополнитеьный параметр | 1560
3296 | 57.13 | Аппараты определения температуры размягчения битумов методом КиШ | б/т (дополнительно по каналу температуры) | 4860 | + | 14580
3297 | 57.14 | Барабаны | истираемости покрытия | 6040 | + | 15080
3298 | 57.15 | Барабаны | полочный |  | + | 15080
3299 | 57.16 | Виброметры | поверка по каналу частоты вращения | 3590 |  |  |  | 3590
3300 | 57.17 | Вискозиметры | суттарда | 1440
3301 | 57.18 | Вискозиметры | условной вязкости ВУ | 1340 | + | 12510
3302 | 57.19 | Встряхиватели | б/т |  | + | 15080
3303 | 57.20 | Гофрообразователи | б/т |  | + | 13330
3304 | 57.21 | Дисольверы | б/т |  | + | 15080
3305 | 57.22 | Дуктилометры | б/т (+ канал силы 57.23) |  | + | 12800
3306 | 57.23 | Дуктилометры | за 1 канал силы | 5330
3307 | 57.24 | Кольца пробоотборники грунта | б/т | 1580
3308 | 57.25 | Комплекты оснастки по методу "Песчаное пятно" | б/т | 890
3309 | 57.26 | Конусы для определения подвижности (Абрамса) | КА | 1580
3310 | 57.27 | Конусы Васильева | КБВ | 1700
3311 | 57.28 | Кружки стандартные для определения условной вязкости дисперсии | ВМС | 1470
3312 | 57.29 | Круги истирания лабораторные | б/т |  | + | 10210
3313 | 57.30 | Машины трения 4-х шариковые | б/т |  | + | 25820
3314 | 57.31 | Посуда мерная | (МП, за 1шт) | 500
3315 | 57.32 | Металлические формы-рамки для опредления стойкости к образованию трещин | б/т | 2600
3316 | 57.33 | Мешалки лабораторные с подогревом | б/т | 6040 | + | 15080
3317 | 57.34 | Перемешивающие устройства | б/т | 6040 | + | 15080
3318 | 57.35 | Плотномеры баллонные | пбд | 3150
3319 | 57.36 | Плотномеры динамические | б/т (аналогичные Д 51) | 2690
3320 | 57.37 | Пневматические ускорители | б/т | 19060 | + | 19060
3321 | 57.38 | Поромеры для определения содержания воздуха в бетонной смеси | КП-133 (манометр поверяется отдельно) | 3930
3322 | 57.39 | Приборы Красного для определения жесткости бетонной смеси | б/т | 1390
3323 | 57.40 | Приборы ПАПОК | по геометрическим параметрам (дополнительно по каналу температуры) |  | + | 9430
3324 | 57.42 | Приборы Бухгольца | б/т | 2560
3325 | 57.43 | Приборы для определения коэффициента фильтрации грунтов | ПКФ-СД, КФ | 3540
3326 | 57.44 | Приборы для испытания грунтов | электронные (ГТ,…) с датчкиом силы, за 1 канал |  | + | 7540
3327 | 57.45 | Приборы для испытания грунтов | механичекие (спг,…) |  | + | 7540
3328 | 57.46 | Приборы для испытания проволоки на скручивание | К-2 |  | + | 12510
3329 | 57.47 | Приборы для испытания прочности таблеток на истирание | б/т | 3790 | + | 11360
3330 | 57.48 | Приборы для испытания тканей на стойкость к истиранию | б/т | 3540 | + | 10610
3331 | 57.49 | Приборы для определения величины размокания грунтов | ПРГ | 3590 | + | 10770
3332 | 57.50 | Приборы для определения величины набухания грунтов | ПНГ (индикатор поверяется отдельно) | 1260
3333 | 57.51 | Приборы для определения водоудержания растворной смеси | ОВС | 1550
3334 | 57.52 | Приборы для определения воздухопроницаемости ткани | ВПТ 2м |  | + | 15630
3335 | 57.53 | Приборы для определения высыхания лакокрасочного покрытия | ВИ-4 | 1390
3336 | 57.54 | Приборы для определения густоты раствора | Вика, ОГЦ-1 | 3150
3337 | 57.56 | Приборы для определения густоты раствора | конус ПГР | 3150
3338 | 57.57 | Приборы для определения механической стабильности смазок, тиксометр | ТМС выезд |  | + | 11390
3339 | 57.58 | Приборы для определения насыпной плотности порошков | SVM, и др. | 3540 | + | 10610
3340 | 57.59 | Приборы для определения предела прочности консистентных смазок | К-2 |  | + | 10610
3341 | 57.60 | Приборы для определения прочности окраски к трению | ПТ-4, МТ 197 | 2020 | + | 10610
3342 | 57.61 | Приборы для определения сопротивления картона расслаиванию | Scott Bond Tester |  | + | 10610
3343 | 57.62 | Приборы для определения сыпучести, тестер гранулята | ERWEKA GT |  | + | 11360
3344 | 57.63 | Приборы для определения текучести грунтов | Matest S170 | 1410
3345 | 57.64 | Приборы для определения текучести полиэтилена | б/т (дополнительно по каналу температуры) |  | + | 13520
3346 | 57.65 | Приборы для определения температурного предела хрупкости резин | ПХ |  | + | 10610
3347 | 57.66 | Приборы для определения эластичности пленок при изгибе, шкала гибкости | б/т | 2570
3348 | 57.67 | Приборы компрессионный | КПр |  | + | 9430
3349 | 57.68 | Приборы предварительного уплотнения грунтов | ППУ, УГПС |  | + | 15070
3350 | 57.69 | Приборы стандартного уплотнения грунта | б/т (ПСУ, ПСУ-ПА) | 2550 | + | 12510
3351 | 57.70 | Приборы типа Шоба | б/т | 5000 | + | 14980
3352 | 57.71 | Приборы трехосного сжатия | б/т |  | + | 15080
3353 | 57.72 | Приборы для определения коэффициента сопротивления биговочных линий | CS-190 | 4790 | + | 14360
3354 | 57.73 | Прибор для определения коэффициента трения | 32-25-00 | 4370 | + | 15080
3355 | 57.74 | Приборы для определения морозостойкости резин по эластическому восстановлению после сжатия | б/т | 5000 | + | 14980
3356 | 57.75 | Приборы для определения остроты кромок | SafQ | 4680 | + | 12510
3357 | 57.76 | Приборы для определения распадаемости таблеток | б/т (дополнительно по каналу температуры) |  | + | 11757.2
3358 | 57.78 | Приборы для определения сопротивления сжатию компонентов гофрированного картона при малом зазоре | б/т | 1670 | + | 12510
3359 | 57.79 | Приборы для определения стойкости к царапанью | Elcometer 501 | 2560
3360 | 57.80 | Приборы для определения угла естественного откоса песков | б/т | 3450
3361 | 57.81 | Формы дробимости щебня | б/т | 1590
3362 | 57.82 | Приспособления для определения сопротивления торцевому сжатию | б/т | 1670
3363 | 57.83 | Приспособления для приклеивания гофры | УСГ-5 | 1670 | + | 12510
3364 | 57.84 | Приспособления для расслаивания гофрированного картона | б/т | 1670 | + | 12510
3365 | 57.85 | Резистографы | б/т |  | + | 18750
3366 | 57.86 | Смесители | б/т |  | + | 15080
3367 | 57.87 | Сосуды для отмучивания | б/т | 1590
3368 | 57.88 | Стаканы для взвешивания грунтов (бюксы) | б/т | 500
3369 | 57.89 | Стаканы для уплотнения грунтов | СУГ | 680
3370 | 57.90 | Стенды для испытания изоляции проводов на истирание | ПРИЗ-М1 ( по механическим параметрам) | 4680
3371 | 57.91 | Стенды для определения сжимаемости и восстанавливаемости материалов | б/т |  | + | 12510
3372 | 57.92 | Стенды испытательные | б/т | 12510 | + | 12510
3373 | 57.93 | Столы | встряхивающие, по Хегерману, ЛВС | 5930 | + | 14820
3374 | 57.95 | Тестеры для определения адгезии | б/т | 12510 | + | 12510
3375 | 57.98 | Универсальные приводы | Erweka AR403 |  | + | 13880
3376 | 57.99 | Устройства для определения смываемости ВД-покрытий | Константа УДС-2М | 3450 | + | 10350
3377 | 57.114 | Аттестация испытательного оборудования по параметру вращения, колебания, встряхивания, и т.д. | б/т | 6040 | + | 12070
3378 | 57.115 | Аттестация испытательного оборудования по механическим параметрам | не более 5 параметров | 12510 | + | 12510
3379 | 57.116 | Аттестация испытательного оборудования по механическим параметрам | за каждый дополнитеьный параметр | 1560
3380 | 57.13 | Аппараты определения температуры размягчения битумов методом КиШ | б/т (дополнительно по каналу температуры) | 4860 | + | 14580
3381 | 07.26 | Аттестация методики измерений по ГОСТ Р 8.899-2015, ГОСТ Р 8.740, ГОСТ 8.611, ГОСТ Р 8.995 | МИ | 34200
3382 | 14.06 | Уровнемеры (аттестация по разряду) | б/т (при наличии технической возможности) | 17000
3383 | 03.13 | Передвижные электротехнические лаборатории | б/т |  | + | 70000
3384 | 17.12 | Устройства прогрузочные | ПРУС | 8485 |  |  |  | 8485
3385 | 85 | Организация поверки в сторонних организациях
3386 | 85.01 | Генераторы газовых смесей, 2 разряд 48233-11 | ЕТ-950 | 98750
3387 | 85.02 | Генераторы газовых смесей, 1 разряд 69389-17 | ЕТ-950 | 98750
3388 | 85.04 | Калибраторы газовых смесей, 1 разряд 46818-11 | 146i | 105800
3389 | 85.05 | Генераторы озона, 1 разряд 23505-08 | ГС- 024-1М | 45000
3390 | 85.06 | Генераторы нулевого воздуха, 1 разряд 37681-08 | ZАG 7001 | 58200
3391 | 85.07 | Генераторы нулевого воздуха, 1 разряд 57258-14 | 701Н | 58200
3392 | 85.08 | Установки динамические, 24605-13 | Микрогаз-Ф24 | 155000
3393 | 85.09 | Калибраторы расхода газа, 70660-18 | DryCal мод. Defender 510-H | 46000
3394 | 85.10 | Газоанализаторы | Thermo 49i | 7500
3395 | 85.11 | Газоанализаторы | АРХА-370, мод. АРОА-370 | 7500,00
3396 | 85.12 | Расходомер газа, 55174-13 | Mass-VIEW 301 | 65000,00
3397 | 86 | Услуги по информационно-справочному обслуживанию
3398 | 86.01 | Количество НД в фонде предприятия, подлежащей актуализации до 50 ед.вкл. | до 50 ед.вкл. | 1775
3399 | 86.02 | Количество НД в фонде предприятия, подлежащей актуализации от 51-100 ед. | от 51-100 ед. | 2555
3400 | 86.03 | Количество НД в фонде предприятия, подлежащей актуализации от 101-300 ед. | от 101-300 ед. | 4745
3401 | 86.04 | Количество НД в фонде предприятия, подлежащей актуализации от 301-500 ед. | от 301-500 ед. | 7035
3402 | 86.05 | Количество НД в фонде предприятия, подлежащей актуализации от 501-1000 ед. | от 501-1000 ед. | 8960
3403 | 86.06 | Количество НД в фонде предприятия, подлежащей актуализации за каждую последующую единицу свыше 1000 | свыше 1000 | 33
3404 | 87 | Распространение печатной продукции, копий на бумажных и электронных носителях документов в области стандартизации, метрологии и подтверждения соответствия (ГОСТ, ГОСТ Р, ПР, РД, Р, РМГ, ПМГ и др.)
3405 | 87.01 | Нормативная документация (1-8 стр.) |  | 486
3406 | 87.02 | Нормативная документация (9-16 стр.) |  | 676
3407 | 87.03 | Нормативная документация (17-32 стр.) |  | 866
3408 | 87.04 | Нормативная документация (33-48 стр.) |  | 1056
3409 | 87.05 | Нормативная документация (49-112 стр.) |  | 1196
3410 | 87.06 | Нормативная документация (113-272 стр.) |  | 2376
3411 | 87.07 | Нормативная документация (273-1008 стр.) |  | 6120
3412 | 87.08 | Нормативная документация (1009-1504 стр.) |  | 7290
3413 | 87.09 | Нормативная документация (1505-2000 стр.) |  | 8460
3414 | 87.10 | Нормативная документация (свыше 2000 стр.) |  | 8910
3415 | 87.11 | Дополнительное оформление документации (обложка) |  | 46
Раздел III. Примечания и условные обозначения
1. Настоящий Прейскурант используется для определения стоимости поверки средств измерений (СИ) и при расче-
тах за любые другие выполненные ФБУ «Ростест-Москва» метрологические работы только для предприятий (организа-
ций), действующих на территории РФ и руководствующихся в своей деятельности законодательством РФ.
2. Расчеты за метрологические работы и услуги, выполненные ФБУ «Ростест-Москва» для предприятий (органи-
заций), находящихся на территории других государств (в том числе стран СНГ) и не руководствующихся в своей дея-
тельности законодательством РФ, осуществляются на основании контрактов. Контактный телефон для заключения
контракта на поверку СИ и выполнение других метрологических работ: (495) 668-29-36, факс: (499) 129-25-33.
3. Цены указаны без налога на добавленную стоимость. НДС взимается дополнительно по установленной законодательством РФ ставке.
4. Установлены следующие доплаты за срочное выполнение поверочных работ:
- за срочную поверку в течение 5-и рабочих дней взимается дополнительная плата в размере 25% тарифа;
- за срочную поверку в течение 3-х рабочих дней взимается дополнительная плата в размере 50% тарифа;
- за срочную поверку в течение 1-го рабочего дня средств(а) измерений в поверку (если это возможно по
технологии поверки) взимается дополнительная плата в размере 100% тарифа.
-за поверку на выезде в выходные и проздничные дни (по инициативе заказчика) взимается дополнительная плата в размере 100% тарифа
5. Установлены следующие доплаты:
- за определение соответствия/не соответствия СИ, применяемого в качестве эталона, уровню Государственной (локальной) поверочной схемы взимается дополнительная плата в размере 30% тарифа;
6. Стоимость первичной поверки средств измерений определяется на договорной основе.
7. В случае применения договорных цен на поверку, калибровку СИ сторонами оформляется Протокол согла-
шения о договорной цене;
8. Настоящий Прейскурант размещен в Интернете на странице ФБУ «Ростест-Москва»: www.rostest.ru
* - договорная цена.
** - при аттестации одной единицы оборудования применяется цена столбца "стоимость поверки на месте эксплуатации", при двух и более единиц оборудования применяется цена столбца "стоимость поверки на оборудовании ФБУ "Ростест-Москва" (руб.)".
*** - данная цена включает в себя выезд специалиста ФБУ «Ростест-Москва» для поверки одного счётчика электрической энергии (далее – прибора) на месте эксплуатации; - для поверки прибора на месте эксплуатации заказчику необходимо заблаговременно обеспечить выполнение следующих условий: снятие пломб(ы), включая уведомление и согласование с энергоснабжающей организацией в установленном порядке при необходимости; отключение прибора от сетей электропитания; снятие клеммной крышки прибора; отключение измерительных цепей от прибора; подготовку рабочего места для проведения поверки прибора. Требования к рабочему месту для проведения поверки: освещение в электрощитовой в соответствии с положениями СП 52.13330.2016 «Свод правил. Естественное и искусственное освещение»; свободный доступ к прибору и место для установки эталонного оборудования ФБУ «Ростест-Москва»; напряжение питающей сети 220 В ±10%, частота питающей сети 50 Гц, коэффициент несинусоидальности формы кривой напряжения питающей сети не более 5% (если в эксплуатационной документации и/или методике поверки прибора не оговорено иное).